## Товары на складе
Товары на складе ПОЛИГОН / (812) 3254220 / elcomp@poligon.info / www.poligon.info
Артикул | Наименование | Описание | Производитель | Свободное кол-во
PN39495 | B3-L24 RTB | Светодиод красный, цоколь BA9s (I = 17mA; P = 0,4W; U= 20-30V AC/DC) | BENEDICT | 6
PN40052 | B3-MB110 GEB | Лампа-моноблок желтая (светодиод), в отверстие 22,5мм, ∅30мм, 110-130V AC 110V DC | BENEDICT | 8
PN40043 | B3-MB110 GNB | Лампа-моноблок зеленая (светодиод), в отверстие 22,5мм, ∅30мм, 110-130V AC 110V DC | BENEDICT | 7
PN40049 | B3-MB110 WSB | Лампа-моноблок белая (светодиод), в отверстие 22,5мм, ∅30мм, 110-130V AC 110V DC | BENEDICT | 8
PN131778 | B3-MB400 RTB | Лампа-моноблок красная (светодиод), в отверстие 22,5мм, ∅30мм, 400V AC | BENEDICT | 10
PN37393 | B3D GN | Кнопка зеленая без фиксации, в отверстие 22,5мм, IP67, с кольцом цвета "алюминий", без маркировки | BENEDICT | 9
PN37423 | B3D RT | Кнопка красная без фиксации, в отверстие 22,5мм, IP67, с кольцом цвета "алюминий", без маркировки | BENEDICT | 8
PN39480 | B3F | Держатель ламп, цоколь BA9s, max. 440V AC/DC | BENEDICT | 6
PN39721 | B3P34L RT | Кнопка аварийная красная с подсветкой, в отверстие 22,5мм, ∅40мм, высота 21мм, с кольцом цвета "алюминий", возврат поворотом, без маркировки | BENEDICT | 6
PN38199 | B3S | Коннектор для сбора кнопок, кнопок с индикацией, световых индикаторов, толщина панели 0,5-4 мм для серии В3 и 0,5-3 мм для серии В5 | BENEDICT | 18
PN38226 | B3T01 | Контактный блок 1NC для кнопок монтируемых на панель | BENEDICT | 9
PN39170 | BG10P34-11 | Кнопка аварийного останова ∅40мм, в пластиковом корпусе BG, IP67, возврат поворотом, 1NO + 1NC | BENEDICT | 1
PN39172 | BG10P44-11 | Кнопка аварийного останова ∅40мм, в пластиковом корпусе BG, IP67, возврат вытягиванием, 1NO + 1NC | BENEDICT | 2
PN37566 | BG20 | Кнопки "On" и "Off" в корпусе BG, IP67, зеленая - "I", красная - "0" | BENEDICT | 2
PN37567 | BG20PF | Кнопки "<--" и "-->" в корпусе BG, IP67, зеленые | BENEDICT | 2
PN37568 | BG21 GN | Кнопки "On" и "Off" и зеленый индикатор в корпусе BG, IP67, зеленая - "I", красная - "0" | BENEDICT | 2
PN37570 | BG30 | Кнопки "I" - "0" - "II" в корпусе BG, IP67, красная - "0", зеленые - "I" и "II" | BENEDICT | 2
PN37571 | BG30PF | Кнопки "<--" - "0" - "-->" в корпусе BG, IP67, красная - "0", зеленые - "<--" и "-->" | BENEDICT | 2
PN92915 | BS3D BL/01 | Кнопка синяя без фиксации в сборе, в отверстие 22,5мм, IP67, с кольцом черного цвета, без маркировки, (1NC) | BENEDICT | 10
PN79268 | BS3D GE/10 | Кнопка желтая без фиксации в сборе, в отверстие 22,5мм, IP67, с кольцом черного цвета, без маркировки, (1NO) | BENEDICT | 10
PN79269 | BS3D GN/10 | Кнопка зеленая без фиксации в сборе, в отверстие 22,5мм, IP67, с кольцом черного цвета, без маркировки, (1NO) | BENEDICT | 10
PN79271 | BS3D RT/01 | Кнопка красная без фиксации в сборе, в отверстие 22,5мм, IP67, с кольцом черного цвета, без маркировки, (1NC) | BENEDICT | 10
PN79273 | BS3D SW/10 | Кнопка черная без фиксации в сборе, в отверстие 22,5мм, IP67, с кольцом черного цвета, без маркировки, (1NO) | BENEDICT | 10
PN79282 | BS3DL GN/11/L24 | Кнопка зеленая с подсветкой в сборе, в отверстие 22,5мм, IP67, (1NO + 1NC) + LED 20-30V AC/DC | BENEDICT | 6
PN79289 | BS3DT G/R/11 | Кнопка двойная без фиксации с подсветкой (зеленая/красная) в сборе, в отверстие 22,5мм, IP67, с белым индикатором, с кольцом черного цвета, без маркировки, (1NO + 1NC), без лампы | BENEDICT | 5
PN79294 | BS3KN2/10 | Поворотный переключатель в сборе, в отверстие 22,5мм, IP65, с кольцом черного цвета, (0-I) с фиксацией (1NO) | BENEDICT | 10
PN79296 | BS3KN3/20 | Поворотный переключатель в сборе, в отверстие 22,5мм, IP65, с кольцом черного цвета, (I-0-II) с фиксацией (2NO) | BENEDICT | 10
PN79297 | BS3P34 RT-0/11 | Кнопка аварийная красная в сборе, в отверстие 22,5мм, ∅40мм, высота 20мм, с кольцом черного цвета, возврат поворотом, с маркировкой "0", (1NO+1NC) | BENEDICT | 5
PN79298 | BS3P44 RT/11 | Кнопка аварийная красная в сборе, в отверстие 22,5мм, ∅40мм, высота 30мм, IP67, с кольцом черного цвета, возврат вытягиванием, (1NO + 1NC) | BENEDICT | 2
PN79299 | BS3P44S3 RT/11 | Кнопка аварийная красная в сборе, в отверстие 22,5мм, ∅40мм, высота 30мм, IP67, с кольцом черного цвета, возврат ключом, (1NO + 1NC) | BENEDICT | 2
PN41153 | BS5KN1 | Поворотный переключатель, в отверстие 30,5мм, IP65, с кольцом черного цвета, I-0-II, с автовозвратом в положение 0 | BENEDICT | 2
PN41165 | BS5KN7 | Поворотный переключатель, в отверстие 30,5мм, IP65, с кольцом черного цвета, I-0-II, автовозврат из положения I в положения 0 | BENEDICT | 2
PN37612 | HA01 | Блок вспомогательных контактов 1НЗ, для K3-10 .. K3- 115, KG | BENEDICT | 189
PN37614 | HA10 | Блок вспомогательных контактов 1НО, для K3-10 .. K3- 115, KG | BENEDICT | 3
PN37596 | HB02 | Блок вспомогательных контактов 2НЗ, K3-24 - K3-74 | BENEDICT | 5
PN37585 | HB11 | Блок вспомогательных контактов 1NO + 1NC, боковой | BENEDICT | 14
PN37597 | HK02 | Блок вспомогательных контактов 2НЗ для K1-07D | BENEDICT | 50
PN37607 | HK04 | Блок вспомогательных контактов 4НЗ для K1-07D | BENEDICT | 14
PN37586 | HK11 | Блок вспомогательных контактов 1НО + 1НЗ для K1-07D | BENEDICT | 8
PN131776 | HK31 | Блок вспомогательных контактов 3НО + 1НЗ для K1-07D | BENEDICT | 5
PN37609 | HK40 | Блок вспомогательных контактов 4НО для K1-07D | BENEDICT | 12
PN37604 | HKF22 | Блок вспомогательных контактов 2НО + 2НЗ, K3-200 - K3-860 | BENEDICT | 2
PN37590 | HKM11 | Блок вспомогательных контактов 1НО + 1НЗ для K1-09/12D10 | BENEDICT | 18
PN37582 | HN01U | Блок вспомогательных контактов 1late-break, для K2-07/09/12/16A= | BENEDICT | 1
PN74365 | HN01X | Блок вспомогательных контактов 1late-break, для K3-24/32/40 = | BENEDICT | 1
PN37615 | HN10 | Блок вспомогательных контактов 1НО, для K3-10 .. K3- 115, KG | BENEDICT | 85
PN41233 | HTN10 | Прищелкиваемая кнопка (NO), старт-контакт | BENEDICT | 21
PN92916 | K0-05D00-22 42 | Микроконтактор 2.2кВт 3~400В (5А AC3), катушка 38,5-42В 50Гц 42В 60Гц | BENEDICT | 16
PN92918 | K0-05D01 42 | Микроконтактор 2.2кВт 3~400В (5А AC3), катушка 38,5-42В 50Гц 42В 60Гц | BENEDICT | 7
PN92922 | K0W05D01MC 42 | Реверсивный микроконтактор 2.2кВт 3~400В (5А AC3), катушка 38,5-42В 50Гц 42В 60Гц | BENEDICT | 3
PN131504 | K0W05D10MC 24 | Реверсивный микроконтактор 2.2кВт 3~400В (5А AC3), катушка 22-24В 50Гц 24В 60Гц | BENEDICT | 4
PN39967 | K1-07D22 230 | Миниконтактор-реле 2НО+2НЗ, катушка 220-230В 50Гц 240В 60Гц | BENEDICT | 6
PN39969 | K1-07D22 24 | Миниконтактор-реле 2НО+2НЗ, катушка 24В 50/60Гц | BENEDICT | 10
PN39991 | K1-07D31 230 | Миниконтактор-реле 3НО+1НЗ, катушка 220-230В 50Гц 240В 60Гц | BENEDICT | 7
PN40003 | K1-07D31= 24 | Миниконтактор-реле 3НО+1НЗ, катушка 24В= DC | BENEDICT | 1
PN40031 | K1-07D40= 24 | Миниконтактор-реле 4НО, катушка 24В= DC | BENEDICT | 6
PN39925 | K1-09D00-40 230 | Миниконтактор 4кВт 3~400В (9А AC3) четырехполюсный, катушка 220-230В 50Гц 240В 60Гц | BENEDICT | 1
PN39927 | K1-09D00-40 24 | Миниконтактор 4кВт 3~400В (9А AC3) четырехполюсный, катушка 24В 50/60Гц | BENEDICT | 3
PN688896 | K1-09D00-40= 220VS | Миниконтактор 4кВт 3~400В (9А AC3) четырехполюсный, катушка 220В= DC, индивидуальная упаковка | BENEDICT | 2
PN39936 | K1-09D00-40= 24 | Миниконтактор 4кВт 3~400В (9А AC3) четырехполюсный, катушка 24В= DC | BENEDICT | 13
PN39938 | K1-09D00-40= 24VS | Миниконтактор 4кВт 3~400В (9А AC3) четырехполюсный, катушка 24В= DC с супрессорным модулем | BENEDICT | 20
PN39848 | K1-09D01 230 | Миниконтактор 4кВт 3~400В (9А AC3), катушка 220-230В 50Гц 240В 60Гц | BENEDICT | 6
PN39868 | K1-09D10 110 | Миниконтактор 4кВт 3~400В (9А AC3), катушка 110-115В 50Гц 120-125В 60Гц | BENEDICT | 3
PN39870 | K1-09D10 230 | Миниконтактор 4кВт 3~400В (9А AC3), катушка 220-230В 50Гц 240В 60Гц | BENEDICT | 6
PN39873 | K1-09D10 24 | Миниконтактор 4кВт 3~400В (9А AC3), катушка 24В 50/60Гц | BENEDICT | 4
PN39875 | K1-09D10 400 | Миниконтактор 4кВт 3~400В (9А AC3), катушка 380-400В 50Гц 440В 60Гц | BENEDICT | 4
PN39878 | K1-09D10 42 | Миниконтактор 4кВт 3~400В (9А AC3), катушка 42В 50/60Гц | BENEDICT | 5
PN39946 | K1-12D01 230 | Миниконтактор 5,5кВт 3~400В (12А AC3), катушка 220-230В 50Гц 240В 60Гц | BENEDICT | 5
PN39947 | K1-12D01 24 | Миниконтактор 5,5кВт 3~400В (12А AC3), катушка 24В 50/60Гц | BENEDICT | 4
PN132764 | K1-12D01= 24VS | Миниконтактор 5,5кВт 3~400В (12А AC3), катушка 24В= DC с супрессорным модулем | BENEDICT | 2
PN39953 | K1-12D10 110 | Миниконтактор 5,5кВт 3~400В (12А AC3), катушка 110-115В 50Гц 120-125В 60Гц | BENEDICT | 1
PN39955 | K1-12D10 230 | Миниконтактор 5,5кВт 3~400В (12А AC3), катушка 220-230В 50Гц 240В 60Гц | BENEDICT | 8
PN134031 | K10N/4.110 EUR | Катушка для контактора K3-10/22N.., катушка 110V 50Hz | BENEDICT | 9
PN92946 | K10N/4.230 EUR | Катушка для контактора K3-10/22N.., катушка 220-240V 50Hz 240V 60Hz | BENEDICT | 4
PN38107 | K24/4.110 | Катушка для K3-24 .. K3-40,110V 50Hz 110-120V 60Hz | BENEDICT | 9
PN38110 | K24/4.400 | Катушка для K3-24 .. K3-40,380-415V 50Hz 415-440V 60Hz | BENEDICT | 8
PN38113 | K24/47.110= | Катушка для K3-24 .. K3-40,110V= DC | BENEDICT | 2
PN38114 | K24/47.220= | Катушка для K3-24 .. K3-40,220V= DC | BENEDICT | 2
PN38115 | K24/47.24= | Катушка для K3-24 .. K3-40,24V= DC | BENEDICT | 32
PN38116 | K24/47.60= | Катушка для K3-24 .. K3-40,60V= DC | BENEDICT | 2
PN38117 | K24/48.48= | Катушка для K3-24 .. K3-40,48V= DC | BENEDICT | 2
PN38646 | K3-10A01 230 | Контактор 4кВт 3~400В (10А AC3), 3-полюсный, катушка 220-240В 50Гц 240В 60Гц | BENEDICT | 6
PN92956 | K3-10NA00-22 42 | Контактор 4кВт 3~400В (10А AC3), 4-полюсный, катушка 42В 50Гц 48В 60Гц | BENEDICT | 8
PN684638 | K3-10NA00-40 110 | Контактор 4кВт 3~400В (10А AC3), 4-полюсный, катушка 110В 50Гц 110-120В 60Гц | BENEDICT | 3
PN92957 | K3-10NA00-40 230 | Контактор 4кВт 3~400В (10А AC3), 4-полюсный, катушка 220-240В 50Гц 240В 60Гц | BENEDICT | 8
PN75620 | K3-10ND01 230 | Контактор 4кВт 3~400В (10А AC3), 3-полюсный, катушка 220-240В 50Гц 240В 60Гц | BENEDICT | 3
PN75621 | K3-10ND01 24 | Контактор 4кВт 3~400В (10А AC3), 3-полюсный, катушка 24В 50/60Гц | BENEDICT | 2
PN75623 | K3-10ND01 42 | Контактор 4кВт 3~400В (10А AC3), 3-полюсный, катушка 42В 50Гц 48В 60Гц | BENEDICT | 3
PN75635 | K3-10ND10 230 | Контактор 4кВт 3~400В (10А AC3), 3-полюсный, катушка 220-240В 50Гц 240В 60Гц | BENEDICT | 4
PN75637 | K3-10ND10 400 | Контактор 4кВт 3~400В (10А AC3), 3-полюсный, катушка 380-415В 50Гц 415-440В 60Гц | BENEDICT | 2
PN75644 | K3-10ND10= 24 | Контактор 4кВт 3~400В (10А AC3), 3-полюсный, катушка 24В= DC | BENEDICT | 19
PN38799 | K3-115A00 230 | Контактор 55кВт 3~400В (115А AC3), 3-полюсный, катушка 220-240В 50/60Гц 220В= DC (230В AC/DC) | BENEDICT | 2
PN38211 | K3-115K00 230 | Контактор для коммутации конденсаторов 100кВАр, с катушкой управления 220-240V 50/60Hz 220V= DC, с пре-контактами | BENEDICT | 3
PN92959 | K3-14NA00-40 230 | Контактор 5,5кВт 3~400В (14А AC3), 4-полюсный, катушка 220-240В 50Гц 240В 60Гц | BENEDICT | 6
PN75650 | K3-14ND01 230 | Контактор 5,5кВт 3~400В (14А AC3), 3-полюсный, катушка 220-240В 50Гц 240В 60Гц | BENEDICT | 7
PN75662 | K3-14ND10 230 | Контактор 5,5кВт 3~400В (14А AC3), 3-полюсный, катушка 220-240В 50Гц 240В 60Гц | BENEDICT | 45
PN75665 | K3-14ND10 42 | Контактор 5,5кВт 3~400В (14А AC3), 3-полюсный, катушка 42В 50Гц 48В 60Гц | BENEDICT | 1
PN38919 | K3-151A00 230 | Контактор 75кВт 3~400В (150А AC3), 3-полюсный, катушка 220-240В 50/60Гц 220В= DC (230В AC/DC) | BENEDICT | 1
PN131777 | K3-18NA00-40 230 | Контактор 7,5кВт 3~400В (18А AC3), 4-полюсный, катушка 220-240В 50Гц 240В 60Гц | BENEDICT | 3
PN92962 | K3-18NA00-40= 24 | Контактор 7,5кВт 3~400В (18А AC3), 4-полюсный, катушка 24В= DC | BENEDICT | 8
PN75676 | K3-18ND01 230 | Контактор 7,5кВт 3~400В (18А AC3), 3-полюсный, катушка 220-240В 50Гц 240В 60Гц | BENEDICT | 9
PN75686 | K3-18ND10 110 | Контактор 7,5кВт 3~400В (18А AC3), 3-полюсный, катушка 110В 50Гц 110-120В 60Гц | BENEDICT | 5
PN75690 | K3-18ND10 230 | Контактор 7,5кВт 3~400В (18А AC3), 3-полюсный, катушка 220-240В 50Гц 240В 60Гц | BENEDICT | 11
PN75693 | K3-18ND10 400 | Контактор 7,5кВт 3~400В (18А AC3), 3-полюсный, катушка 380-415В 50Гц 415-440В 60Гц | BENEDICT | 10
PN75699 | K3-18ND10= 24 | Контактор 7,5кВт 3~400В (18А AC3), 3-полюсный, катушка 24В= DC | BENEDICT | 10
PN79135 | K3-18NK10 230 | Контактор для коммутации конденсаторов 12.5кВАр, с катушкой управления 220-240V 50Hz 240V 60Hz, с пре-контактами | BENEDICT | 51
PN92963 | K3-22NA00-40 230 | Контактор 11кВт 3~400В (22А AC3), 4-полюсный, катушка 220-240В 50Гц 240В 60Гц | BENEDICT | 6
PN75704 | K3-22ND01 230 | Контактор 11кВт 3~400В (22А AC3), 3-полюсный, катушка 220-240В 50Гц 240В 60Гц | BENEDICT | 2
PN75713 | K3-22ND10 110 | Контактор 11кВт 3~400В (22А AC3), 3-полюсный, катушка 110В 50Гц 110-120В 60Гц | BENEDICT | 2
PN75716 | K3-22ND10 230 | Контактор 11кВт 3~400В (22А AC3), 3-полюсный, катушка 220-240В 50Гц 240В 60Гц | BENEDICT | 4
PN75725 | K3-22ND10= 24 | Контактор 11кВт 3~400В (22А AC3), 3-полюсный, катушка 24В= DC | BENEDICT | 16
PN38325 | K3-24A00= 220 | Контактор 11кВт 3~400В (24А AC3), 3-полюсный, катушка 220В= DC | BENEDICT | 2
PN38326 | K3-24A00= 24 | Контактор 11кВт 3~400В (24А AC3), 3-полюсный, катушка 24В= DC | BENEDICT | 5
PN38399 | K3-32A00 230 | Контактор 15кВт 3~400В (32А AC3), 3-полюсный, катушка 220-240В 50Гц 240В 60Гц | BENEDICT | 9
PN38400 | K3-32A00 24 | Контактор 15кВт 3~400В (32А AC3), 3-полюсный, катушка 24В 50/60Гц | BENEDICT | 13
PN38408 | K3-32A00= 24 | Контактор 15кВт 3~400В (32А AC3), 3-полюсный, катушка 24В= DC | BENEDICT | 5
PN38217 | K3-32K00 230 | Контактор для коммутации конденсаторов 25кВАр, с катушкой управления 220-240V 50Hz 240V 60Hz, с пре-контактами | BENEDICT | 5
PN38429 | K3-40A00 230 | Контактор 18,5кВт 3~400В (40А AC3), 3-полюсный, катушка 220-240В 50Гц 240В 60Гц | BENEDICT | 2
PN38435 | K3-40A00= 110 | Контактор 18,5кВт 3~400В (40А AC3), 3-полюсный, катушка 110В= DC | BENEDICT | 60
PN38438 | K3-40A00= 24 | Контактор 18,5кВт 3~400В (40А AC3), 3-полюсный, катушка 24В= DC | BENEDICT | 7
PN38486 | K3-50A00 230 | Контактор 22кВт 3~400В (50А AC3), 3-полюсный, катушка 220-240В 50Гц 240В 60Гц | BENEDICT | 4
PN38492 | K3-50A00= 110 | Контактор 22кВт 3~400В (50А AC3), 3-полюсный, катушка 110В= DC | BENEDICT | 20
PN38209 | K3-50K00 230 | Контактор для коммутации конденсаторов 33.3кВАр, с катушкой управления 220-240V 50Hz 240V 60Hz, с пре-контактами | BENEDICT | 4
PN38532 | K3-62A00 230 | Контактор 30кВт 3~400В (62А AC3), 3-полюсный, катушка 220-240В 50Гц 240В 60Гц | BENEDICT | 7
PN684670 | K3-62A00-40 230 | Контактор 30кВт 3~400В (60А AC3), 4-полюсный, катушка 220-240В 50Гц 240В 60Гц | BENEDICT | 2
PN38542 | K3-62A00= 24 | Контактор 30кВт 3~400В (62А AC3), 3-полюсный, катушка 24В= DC | BENEDICT | 2
PN38548 | K3-74A00 230 | Контактор 37кВт 3~400В (74А AC3), 3-полюсный, катушка 220-240В 50Гц 240В 60Гц | BENEDICT | 2
PN38223 | K3-74K00 230 | Контактор для коммутации конденсаторов 75кВАр, с катушкой управления 220-240V 50Hz 240V 60Hz, с пре-контактами | BENEDICT | 7
PN685984 | K3NW-VB10 | Коннектор для реверсивной сборки контакторов "Benedict" K3NW-VB10 | BENEDICT | 10
PN79193 | K3NWU18 230 | Реверсивный контактор 7,5кВт 3~400В, катушка 220-240В 50Гц 240В 60Гц | BENEDICT | 3
PN79206 | K3NY15 230 | Пускатель Звезда-Треугольник 7,5kW 3~400V, 220-240V 50Hz 240V 60Hz | BENEDICT | 1
PN40987 | K3WU24 230 | Реверсивный контактор 11кВт 3~400В, катушка 220-240В 50Гц 240В 60Гц | BENEDICT | 5
PN40991 | K3WU32 24 | Реверсивный контактор 15кВт 3~400В, катушка 24В 50/60Гц | BENEDICT | 2
PN38121 | K45/4.400 | Катушка для K3-50 .. K3-74, K2-45, K2-60,380-415V 50Hz 415V-440V 60Hz | BENEDICT | 2
PN38130 | K45/47.110= | Катушка для K3-50 .. K3-74, K2-45, K2-60,110V= DC | BENEDICT | 10
PN38132 | K45/47.24= | Катушка для K3-50 .. K3-74, K2-45, K2-60,24V= DC | BENEDICT | 9
PN133413 | K45/48.12= | Катушка для K3-50 .. K3-74, K2-45, K2-60,12V= DC | BENEDICT | 5
PN38681 | KG3-10A10 24 | Контактор 4кВт 3~400В (10А AC3), 3-полюсный, катушка 24В= DC | BENEDICT | 2
PN38915 | KG3-18A00-40 110 | Контактор 7,5кВт 4~400В (18А AC3), 4-полюсный, катушка 110В= DC | BENEDICT | 4
PN38909 | KG3-18A01 24 | Контактор 7,5кВт 3~400В (18А AC3), 3-полюсный, катушка 24В= DC | BENEDICT | 2
PN38913 | KG3-18A10 24 | Контактор 7,5кВт 3~400В (18А AC3), 3-полюсный, катушка 24В= DC | BENEDICT | 9
PN38353 | KG3-22A00-40 24 | Контактор 11кВт 4~400В (22А AC3), 4-полюсный, катушка 24В= DC | BENEDICT | 6
PN38335 | KG3-22A10 24 | Контактор 11кВт 3~400В (22А AC3), 3-полюсный, катушка 24В= DC | BENEDICT | 2
PN39812 | LG10889 | Механическая блокировка, K2-07 - K2-37, K3-07 - K3-40 | BENEDICT | 15
PN39813 | LG10890 | Механическая блокировка, K2-23 - K2-60, K3-50 - K3-74 | BENEDICT | 26
PN119078 | LG11478 | Механическая блокировка для K3-90 - K3-115 | BENEDICT | 18
PN79710 | LH11 | Блок дополнительных контактов для LTS20…LTS125,1NO + 1 NC | BENEDICT | 18
PN683046 | LS25 VZVH4 A4 | Главный выключатель постоянного тока с блокировкой навесными замками для монтажа к основанию и одно дверное монтажное отверстие 22,5 мм. Крепление винтами к основанию (задней стенке) распределительных щитов (коробок) с дверьми (крышками). Муфта в комплекте, ее длина регулируется. Необходимо указать глубину установки (размер L) при заказе. 25A. Выключатель Вкл-Выкл (0-1). 4-полюсный. | BENEDICT | 1
PN79310 | LTS100 EHN4 A3 | Главный/аварийный выключатель-разъединитель 100А, 3-полюсный, дверного монтажа, 0-1 (ON-OFF) (с ручкой) | BENEDICT | 1
PN79366 | LTS20 EHN1 A4 | Главный/аварийный выключатель-разъединитель 20А, 4-полюсный, дверного монтажа, 0-1 (ON-OFF) (с ручкой) | BENEDICT | 1
PN79429 | LTS25 SMA A3 | Рубильник 25А, 3-полюсный, модульный (на дин-рейку), 0-1 (ON-OFF) (с ручкой) | BENEDICT | 1
PN79434 | LTS25 SMAHN1 A3 | Главный/аварийный выключатель-разъединитель 25А, 3-полюсный, модульный (на дин-рейку), 0-1 (ON-OFF) (с ручкой) | BENEDICT | 1
PN79460 | LTS32 EHN4 A4 | Главный/аварийный выключатель-разъединитель 32А, 4-полюсный, дверного монтажа, 0-1 (ON-OFF) (с ручкой) | BENEDICT | 1
PN79513 | LTS32 SMAH1 A3 | Рубильник главный 32А, 3-полюсный, модульный (на дин-рейку), 0-1 (ON-OFF) (с ручкой) | BENEDICT | 2
PN79514 | LTS32 SMAH1 A4 | Рубильник главный 32А, 4-полюсный, модульный (на дин-рейку), 0-1 (ON-OFF) (с ручкой) | BENEDICT | 2
PN79515 | LTS32 SMAHN1 A3 | Главный/аварийный выключатель-разъединитель 32А, 3-полюсный, модульный (на дин-рейку), 0-1 (ON-OFF) (с ручкой) | BENEDICT | 6
PN79516 | LTS32 SMAHN1 A4 | Главный/аварийный выключатель-разъединитель 32А, 4-полюсный, модульный (на дин-рейку), 0-1 (ON-OFF) (с ручкой) | BENEDICT | 1
PN79567 | LTS40 SMAHN1 A3 | Главный/аварийный выключатель-разъединитель 40А, 3-полюсный, модульный (на дин-рейку), 0-1 (ON-OFF) (с ручкой) | BENEDICT | 1
PN79570 | LTS40 SMAHN1 A6 | Главный/аварийный выключатель-разъединитель 40А, 6-полюсный, модульный (на дин-рейку), 0-1 (ON-OFF) (с ручкой) | BENEDICT | 1
PN79575 | LTS40 VHN4 A4 | Главный/аварийный выключатель-разъединитель 40А, 4-полюсный, на din-рейку или монтажную плату, 0-1 (ON-OFF) (с ручкой и переходником) | BENEDICT | 4
PN79614 | LTS63 SMAHN1 A3 | Главный/аварийный выключатель-разъединитель 63А, 3-полюсный, модульный (на дин-рейку), 0-1 (ON-OFF) (с ручкой) | BENEDICT | 1
PN92998 | LTS80 VHN4 A4+T/380 | Главный/аварийный выключатель-разъединитель 80А, 4-полюсный, на din-рейку или монтажную плату, 0-1 (ON-OFF) (с ручкой и переходником), T=380мм | BENEDICT | 8
PN40742 | M10H E A1+G2 | Кулачковый переключатель 0-1 (выкл-вкл), 20А, 1-полюсный, монтаж на панель | BENEDICT | 2
PN40743 | M10H E A1+SA | Кулачковый переключатель 0-1 (выкл-вкл), 20А, 1-полюсный, монтаж на панель, с ключом | BENEDICT | 2
PN41318 | M10H E SDJ1+G2 | Кулачковый переключатель Звезда-Треугольник, 20А, одно направление, с доп. контактами, монтаж на панель, 0-Y-D | BENEDICT | 5
PN40214 | M10H E ST031+G2 | Многопозиционный переключатель (с нулевым положением), 20А, 1-полюсный на 3 положения, монтаж на панель, 0-1-2-3 | BENEDICT | 2
PN40215 | M10H E ST031+SA | Многопозиционный переключатель (с нулевым положением), 20А, 1-полюсный на 3 положения, монтаж на панель, 0-1-2-3, с ключом | BENEDICT | 2
PN40458 | M10H E ST032+G2 | Многопозиционный переключатель (с нулевым положением), 20А, 2-полюсный на 3 положения, монтаж на панель, 0-1-2-3 | BENEDICT | 2
PN40225 | M10H E ST31+G2 | Многопозиционный переключатель, 20А, 1-полюсный на 3 положения, монтаж на панель, 1-2-3 | BENEDICT | 2
PN93002 | M10H E ST41+OV+G2 | Многопозиционный переключатель, 20А, 1-полюсный на 4 положения, монтаж на панель, 1-2-3-4 | BENEDICT | 2
PN40463 | M10H E ST42+G2 | Многопозиционный переключатель, 20А, 2-полюсный на 4 положения, монтаж на панель, 1-2-3-4 | BENEDICT | 1
PN40618 | M10H E ST43+G2 | Многопозиционный переключатель, 20А, 3-полюсный на 4 положения, монтаж на панель, 1-2-3-4 | BENEDICT | 2
PN40465 | M10H E ST52+G2 | Многопозиционный переключатель, 20А, 2-полюсный на 5 положений, монтаж на панель, 1-2-3-4-5 | BENEDICT | 2
PN37676 | M10H E U1+G2 | Кулачковый переключатель 1-0-2 (с нулевым положением), 20А, 1-полюсный, монтаж на панель | BENEDICT | 2
PN682879 | M10H E U1+OV+G2 | Кулачковый переключатель 1-0-2 (с нулевым положением), 20А, 1-полюсный, монтаж на панель | BENEDICT | 2
PN37848 | M10H E U3+G2 | Кулачковый переключатель 1-0-2 (с нулевым положением), 20А, 3-полюсный, монтаж на панель | BENEDICT | 1
PN37773 | M10H E UR2+G2 | Кулачковый переключатель 1-0-2 с возвратом в 0 из обоих положений, 20А, 2-полюсный, монтаж на панель | BENEDICT | 2
PN41739 | M10H E V1+G2 | Кулачковый переключатель для вольтметра, 20А, для 3 фазных и 3 линейных напряжений, монтаж на панель, L3L1-L2L3-L1L2-0-L1N-L2N-L3N | BENEDICT | 2
PN37680 | M10H E W1+G2 | Кулачковый переключатель 1-2 (без нулевого положения), 20А, 1-полюсный, монтаж на панель | BENEDICT | 2
PN37775 | M10H E W2+G2 | Кулачковый переключатель двухпозиционный 1-2, с возвратом в 1,20А, 2-полюсный, монтаж на панель | BENEDICT | 10
PN37852 | M10H E W3+G2 | Кулачковый переключатель двухпозиционный 1-2, с возвратом в 1,20А, 3-полюсный, монтаж на панель | BENEDICT | 1
PN37924 | M10H E W4+G2 | Кулачковый переключатель двухпозиционный 1-2, с возвратом в 1,20А, 4-полюсный, монтаж на панель | BENEDICT | 2
PN41080 | M10H E WU3+G2 | Кулачковый переключатель реверсивный для 3-фазных двигателей, 20А, 3-полюсный, монтаж на панель, 1-0-2 | BENEDICT | 1
PN682881 | M10H SM A5+G2 | Кулачковый переключатель 0-1 (выкл-вкл), 20А, 5-полюсный, модульный (на дин-рейку) | BENEDICT | 1
PN682882 | M10H SM WU3 705H | Кулачковый переключатель специального исполнения | BENEDICT | 1
PN40745 | M10H SMA A1 | Кулачковый переключатель 0-1 (выкл-вкл), 20А, 1-полюсный, модульный (на дин-рейку) | BENEDICT | 2
PN40746 | M10H SMA A1+SA | Кулачковый переключатель 0-1 (выкл-вкл), 20А, 1-полюсный, модульный (на дин-рейку), с ключом | BENEDICT | 2
PN40788 | M10H SMA A2+SA | Кулачковый переключатель 0-1 (выкл-вкл), 20А, 2-полюсный, модульный (на дин-рейку), с ключом | BENEDICT | 2
PN40242 | M10H SMA ST31 | Многопозиционный переключатель, 20А, 1-полюсный на 3 положения, модульный (на дин-рейку), 1-2-3 | BENEDICT | 2
PN37777 | M10H SMA U2 | Кулачковый переключатель 1-0-2 (с нулевым положением), 20А, 2-полюсный, модульный (на дин-рейку) | BENEDICT | 2
PN37854 | M10H SMA U3 | Кулачковый переключатель 1-0-2 (с нулевым положением), 20А, 3-полюсный, модульный (на дин-рейку) | BENEDICT | 2
PN37687 | M10H SMA W1 | Кулачковый переключатель 1-2 (без нулевого положения), 20А, 1-полюсный, модульный (на дин-рейку) | BENEDICT | 2
PN37688 | M10H SMA W1+SA | Кулачковый переключатель 1-2 (без нулевого положения), 20А, 1-полюсный, модульный (на дин-рейку), с ключом | BENEDICT | 2
PN682883 | M10H V A5+G2 | Кулачковый переключатель 0-1 (выкл-вкл), 20А, 5-полюсный, на монтажную плату | BENEDICT | 1
PN73110 | M4 32 VD | Соединительный модуль для M4-32.. и контактора K(G)3-24…K(G)3-40 (электрическое соединение) | BENEDICT | 9
PN73087 | M4 32 VK1 | Соединительный модуль для M4-32.. и контактора K1-09/12D (электрическое и механическое соединение) | BENEDICT | 1
PN73088 | M4 32 VK3 | Соединительный модуль для M4-32.. и контактора K3-10/22 (электрическое и механическое соединение) | BENEDICT | 9
PN73024 | M4 HQ02 | Блок вспомогательных контактов для M4 - фронтальный 2NC | BENEDICT | 5
PN73025 | M4 HQ20 | Блок вспомогательных контактов для M4 - фронтальный 2NO | BENEDICT | 10
PN73023 | M4 HS02 | Блок вспомогательных контактов для M4 - боковой 2NC | BENEDICT | 5
PN73021 | M4 HS11 | Блок вспомогательных контактов для M4 - боковой 1NO+1NC | BENEDICT | 2
PN73022 | M4 HS20 | Блок вспомогательных контактов для M4 - боковой 2 NO | BENEDICT | 5
PN73037 | M4-100R-90 | Мотор-автомат (переключатель - поворотный), 70-90A Icu=50кА Ток мгновенного отключения 1170A | BENEDICT | 2
PN73056 | M4-32T-0,4 | Мотор-автомат (переключатель - кнопка), 0.25-0.4A Icu=100кА Ток мгновенного отключения 5.2A | BENEDICT | 10
PN73057 | M4-32T-0,63 | Мотор-автомат (переключатель - кнопка), 0.4-0.63A Icu=100кА Ток мгновенного отключения 8.2A | BENEDICT | 5
PN73058 | M4-32T-1 | Мотор-автомат (переключатель - кнопка), 0.63-1A Icu=100кА Ток мгновенного отключения 13A | BENEDICT | 4
PN73059 | M4-32T-1,6 | Мотор-автомат (переключатель - кнопка), 1.0-1.6A Icu=100кА Ток мгновенного отключения 20.8A | BENEDICT | 16
PN73060 | M4-32T-10 | Мотор-автомат (переключатель - кнопка), 6-10A Icu=50кА Ток мгновенного отключения 130A | BENEDICT | 24
PN73061 | M4-32T-13 | Мотор-автомат (переключатель - кнопка), 9-13A Icu=50кА Ток мгновенного отключения 169A | BENEDICT | 20
PN73062 | M4-32T-17 | Мотор-автомат (переключатель - кнопка), 11-17A Icu=20кА Ток мгновенного отключения 221A | BENEDICT | 11
PN73063 | M4-32T-2,5 | Мотор-автомат (переключатель - кнопка), 1.6-2.5A Icu=100кА Ток мгновенного отключения 32.5A | BENEDICT | 8
PN73064 | M4-32T-22 | Мотор-автомат (переключатель - кнопка), 14-22A Icu=15кА Ток мгновенного отключения 286A | BENEDICT | 11
PN73065 | M4-32T-26 | Мотор-автомат (переключатель - кнопка), 18-26A Icu=15кА Ток мгновенного отключения 338A | BENEDICT | 20
PN73066 | M4-32T-32 | Мотор-автомат (переключатель - кнопка), 22-32A Icu=15кА Ток мгновенного отключения 416A | BENEDICT | 14
PN73067 | M4-32T-4 | Мотор-автомат (переключатель - кнопка), 2.5-4A Icu=100кА Ток мгновенного отключения 52A | BENEDICT | 13
PN73068 | M4-32T-6 | Мотор-автомат (переключатель - кнопка), 4-6A Icu=100кА Ток мгновенного отключения 78A | BENEDICT | 14
PN73069 | M4-32T-8 | Мотор-автомат (переключатель - кнопка), 5-8A Icu=100кА Ток мгновенного отключения 104A | BENEDICT | 19
PN73076 | M4-63R-40 | Мотор-автомат (переключатель - поворотный), 28-40A Icu=50кА Ток мгновенного отключения 520A | BENEDICT | 1
PN73077 | M4-63R-50 | Мотор-автомат (переключатель - поворотный), 34-50A Icu=50кА Ток мгновенного отключения 650A | BENEDICT | 1
PN133112 | M4H E A3 | Кулачковый переключатель 0-1 (выкл-вкл), 10А, 3-полюсный, монтаж на панель | BENEDICT | 1
PN133178 | M4H E U3 | Кулачковый переключатель 1-0-2 (с нулевым положением), 10А, 3-полюсный, монтаж на панель | BENEDICT | 1
PN79716 | M4H Z A2 | Кулачковый переключатель 0-1 (выкл-вкл), 10А, 2-полюсный, монтаж в отверстие 22.5мм | BENEDICT | 10
PN133398 | M4H ZO U1 | Кулачковый переключатель 1-0-2 (с нулевым положением), 10А, 1-полюсный, монтаж на панель IP65 (22.5мм) | BENEDICT | 2
PN133401 | M4H ZO U3 | Кулачковый переключатель 1-0-2 (с нулевым положением), 10А, 3-полюсный, монтаж на панель IP65 (22.5мм) | BENEDICT | 7
PN683414 | MU25-10 | Пускатель двигателя ручной, Ток теплового расцепителя 6,3-10A Ток мгновенного отключения 120A | BENEDICT | 10
PN683415 | MU25-16 | Пускатель двигателя ручной, Ток теплового расцепителя 10-16A Ток мгновенного отключения 192A | BENEDICT | 5
PN683417 | MU25-25 | Пускатель двигателя ручной, Ток теплового расцепителя 20-25A Ток мгновенного отключения 300A | BENEDICT | 2
PN683418 | MU25-32 | Пускатель двигателя ручной, Ток теплового расцепителя 25-32A Ток мгновенного отключения 384A | BENEDICT | 5
PN683424 | MU25-PS11 | Боковой Блок вспомогательных контактов (1NO + 1NC) | BENEDICT | 10
PN39747 | MU25A-1 | Пускатель двигателя ручной, Ток теплового расцепителя 0,63-1A Ток мгновенного отключения 12,0A | BENEDICT | 5
PN39748 | MU25A-1,6 | Пускатель двигателя ручной, Ток теплового расцепителя 1-1,6A Ток мгновенного отключения 19,2A | BENEDICT | 5
PN39751 | MU25A-2,5 | Пускатель двигателя ручной, Ток теплового расцепителя 1,6-2,5A Ток мгновенного отключения 30 | BENEDICT | 5
PN39755 | MU25A-4 | Пускатель двигателя ручной, Ток теплового расцепителя 2,5-4A Ток мгновенного отключения 48A | BENEDICT | 1
PN39756 | MU25A-6,3 | Пускатель двигателя ручной, Ток теплового расцепителя 4-6,3A Ток мгновенного отключения 75,6A | BENEDICT | 6
PN40055 | MU25A-O55 | Литой корпус, защита IP55 | BENEDICT | 7
PN40843 | N20 E A3+G2 | Кулачковый переключатель 0-1 (выкл-вкл), 32А, 3-полюсный, монтаж на панель | BENEDICT | 1
PN41340 | N20 E SDR+G2 | Кулачковый переключатель Звезда-Треугольник, 32А, реверсивный, монтаж на панель, D-Y-0-Y-D | BENEDICT | 1
PN37878 | N20 E U3+G2 | Кулачковый переключатель 1-0-2 (с нулевым положением), 32А, 3-полюсный, монтаж на панель | BENEDICT | 1
PN37881 | N20 E W3+G2 | Кулачковый переключатель двухпозиционный 1-2, с возвратом в 1,32А, 3-полюсный, монтаж на панель | BENEDICT | 1
PN41093 | N20 E WU3+G2 | Кулачковый переключатель реверсивный для 3-фазных двигателей, 32А, 3-полюсный, монтаж на панель, 1-0-2 | BENEDICT | 1
PN37894 | N33F E W3+G2 | Кулачковый переключатель двухпозиционный 1-2, с возвратом в 1,50А, 3-полюсный, монтаж на панель | BENEDICT | 2
PN133074 | N40 E A3+G2 | Кулачковый переключатель 0-1 (выкл-вкл), 63А, 3-полюсный, монтаж на панель | BENEDICT | 1
PN684685 | N40 E U3+G2 | Кулачковый переключатель 1-0-2 (с нулевым положением), 63А, 3-полюсный, монтаж на панель | BENEDICT | 1
PN684686 | N40 E W3+G2 | Кулачковый переключатель двухпозиционный 1-2, с возвратом в 1,63А, 3-полюсный, монтаж на панель | BENEDICT | 1
PN79220 | P1W10 230 | DOL-стартер 4kW 3~400V, 220-240V 50Hz 240V 60Hz, с селекторным переключателем | BENEDICT | 2
PN79228 | P1W22 230 | DOL-стартер 11kW 3~400V, 220-240V 50Hz 240V 60Hz, с селекторным переключателем | BENEDICT | 2
PN41236 | P730 | Вставка между модульными контакторами для расширения диапазона рабочих температур до 60°C | BENEDICT | 30
PN38935 | R20-02 230 | Модульный контактор 20А, катушка 220-240В 50Гц (2НЗ) | BENEDICT | 1
PN38937 | R20-10 230 | Модульный контактор 20А, катушка 220-240В 50Гц (1НО) | BENEDICT | 32
PN684693 | R20-11 24VM | Модульный контактор 20А, катушка 24В 50/60Гц, 24В= DC (24В AC/DC) (1НО+1НЗ) | BENEDICT | 11
PN38940 | R20-20 230 | Модульный контактор 20А, катушка 220-240В 50Гц (2НО) | BENEDICT | 107
PN684695 | R20-20 24VM | Модульный контактор 20А, катушка 24В 50/60Гц, 24В= DC (24В AC/DC) (2НО) | BENEDICT | 3
PN75820 | R25-02 230 | Модульный контактор 25А, катушка 220-240В 50Гц (2НЗ) | BENEDICT | 10
PN38942 | R25-04 230 | Модульный контактор 25А (9А AC3), катушка 220-240В 50Гц (4НЗ) | BENEDICT | 30
PN73859 | R25-04 24VM | Модульный контактор 25А (9А AC3), катушка 24В 50/60Гц, 24В= DC (24В AC/DC) (4НЗ) | BENEDICT | 6
PN75822 | R25-11 230 | Модульный контактор 25А, катушка 220-240В 50Гц (1НО+1НЗ) | BENEDICT | 3
PN684699 | R25-11 24VM | Модульный контактор 25А, катушка 24В 50/60Гц, 24В= DC (24В AC/DC) (1НО+1НЗ) | BENEDICT | 7
PN38944 | R25-13 230 | Модульный контактор 25А (9А AC3), катушка 220-240В 50Гц (1НО+3НЗ) | BENEDICT | 4
PN73861 | R25-13 24VM | Модульный контактор 25А (9А AC3), катушка 24В 50/60Гц, 24В= DC (24В AC/DC) (1НО+3НЗ) | BENEDICT | 5
PN73882 | R25-20 230 | Модульный контактор 25А, катушка 220-240В 50Гц (2НО) | BENEDICT | 75
PN684701 | R25-20 24VM | Модульный контактор 25А, катушка 24В 50/60Гц, 24В= DC (24В AC/DC) (2НО) | BENEDICT | 12
PN38946 | R25-22 230 | Модульный контактор 25А, катушка 220-240В 50Гц (2НО+2НЗ) | BENEDICT | 5
PN73863 | R25-22 24VM | Модульный контактор 25А, катушка 24В 50/60Гц, 24В= DC (24В AC/DC) (2НО+2НЗ) | BENEDICT | 9
PN38948 | R25-31 230 | Модульный контактор 25А (9А AC3), катушка 220-240В 50Гц (3НО+1НЗ) | BENEDICT | 27
PN73866 | R25-31 24VM | Модульный контактор 25А (9А AC3), катушка 24В 50/60Гц, 24В= DC (24В AC/DC) (3НО+1НЗ) | BENEDICT | 12
PN38950 | R25-40 230 | Модульный контактор 25А (9А AC3), катушка 220-240В 50Гц (4НО) | BENEDICT | 65
PN73864 | R25-40 230VM | Модульный контактор 25А (9А AC3), катушка 220-240 50Гц, 220В= DC (230В AC/DC) (4НО) | BENEDICT | 6
PN73865 | R25-40 24VM | Модульный контактор 25А (9А AC3), катушка 24В 50/60Гц, 24В= DC (24В AC/DC) (4НО) | BENEDICT | 14
PN683385 | R32-40-01 230 | Модульный контактор 32А (23А AC3), катушка 220-240В 50Гц (4НО +1НЗ дополнительный контакт) | BENEDICT | 1
PN38952 | R40-04 230 | Модульный контактор 40А (27А AC3), катушка 220-240В 50Гц (4НЗ) | BENEDICT | 23
PN38954 | R40-20 230 | Модульный контактор 40А, катушка 220-240В 50Гц (2НО) | BENEDICT | 14
PN38955 | R40-22 230 | Модульный контактор 40А, катушка 220-240В 50Гц (2НО+2НЗ) | BENEDICT | 42
PN38959 | R40-40 230 | Модульный контактор 40А (27А AC3), катушка 220-240В 50Гц (4НО) | BENEDICT | 48
PN38960 | R40-40 24 | Модульный контактор 40А (27А AC3), катушка 24В 50/60Гц (4НО) | BENEDICT | 3
PN38961 | R63-04 230 | Модульный контактор 63А (30А AC3), катушка 220-240В 50Гц (4НЗ) | BENEDICT | 4
PN38963 | R63-20 230 | Модульный контактор 63А, катушка 220-240В 50Гц (2НО) | BENEDICT | 1
PN38964 | R63-22 230 | Модульный контактор 63А, катушка 220-240В 50Гц (2НО+2НЗ) | BENEDICT | 1
PN38968 | R63-40 230 | Модульный контактор 63А (30А AC3), катушка 220-240В 50Гц (4НО) | BENEDICT | 26
PN38969 | R63-40 24 | Модульный контактор 63А (30А AC3), катушка 24В 50/60Гц (4НО) | BENEDICT | 5
PN79202 | RC-K3N 110 | RC-модуль для K3-07N .. K3-74N, 48-127V AC(50/60Hz)/DC, крепление на корпус контактора | BENEDICT | 8
PN40976 | RC-R 230 | RC-модуль для 2x R20..-R63.. Не совместим с R25-..VM | BENEDICT | 55
PN37595 | RH11 | Блок вспомогательных контактов 1НО+1НЗ для R25 (только четырехполюсные), R40, R63. Не совместим с R25-02, R25-11, R25-20 | BENEDICT | 17
PN75806 | RH11-1 | Блок вспомогательных контактов 1НО+1НЗ для R25..VM | BENEDICT | 8
PN77709 | U12/16A 1,8 K1 | Тепловое реле с Auto сбросом для мини-контактора K1,1.2-1.8A | BENEDICT | 57
PN41609 | U12/16E 0,27 K1 | Тепловое реле c ручным сбросом, 0.18-0.27A | BENEDICT | 5
PN41611 | U12/16E 0,4 K1 | Тепловое реле c ручным сбросом, 0.27-0.4A | BENEDICT | 5
PN41613 | U12/16E 0,6 K1 | Тепловое реле c ручным сбросом, 0.4-0.6A | BENEDICT | 5
PN41615 | U12/16E 0,9 K1 | Тепловое реле c ручным сбросом, 0.6-0.9A | BENEDICT | 5
PN79236 | U12/16E 0,9 K3 | Тепловое реле c ручным сбросом, 0.6-0.9A | BENEDICT | 8
PN41617 | U12/16E 1,2 K1 | Тепловое реле c ручным сбросом, 0.8-1.2A | BENEDICT | 4
PN41619 | U12/16E 1,8 K1 | Тепловое реле c ручным сбросом, 1.2-1.8A | BENEDICT | 5
PN79238 | U12/16E 1,8 K3 | Тепловое реле c ручным сбросом, 1.2-1.8A | BENEDICT | 5
PN41621 | U12/16E 11 K1 | Тепловое реле c ручным сбросом, 8-11A | BENEDICT | 4
PN79239 | U12/16E 11 K3 | Тепловое реле c ручным сбросом, 8-11A / YD 14-19A | BENEDICT | 2
PN41623 | U12/16E 14 K1 | Тепловое реле c ручным сбросом, 10-14A | BENEDICT | 3
PN79240 | U12/16E 14 K3 | Тепловое реле c ручным сбросом, 10-14A / YD 18-24A | BENEDICT | 1
PN79241 | U12/16E 18 K3 | Тепловое реле c ручным сбросом, 13-18A / YD 23-31A | BENEDICT | 3
PN41626 | U12/16E 2,7 K1 | Тепловое реле c ручным сбросом, 1.8-2.7A | BENEDICT | 2
PN79242 | U12/16E 2,7 K3 | Тепловое реле c ручным сбросом, 1.8-2.7A | BENEDICT | 2
PN41628 | U12/16E 30 | Тепловое реле c ручным сбросом, 22-30A / YD 38-52A | BENEDICT | 1
PN41629 | U12/16E 4 | Тепловое реле c ручным сбросом, 2.7-4A | BENEDICT | 1
PN41630 | U12/16E 4 K1 | Тепловое реле c ручным сбросом, 2.7-4A | BENEDICT | 2
PN79245 | U12/16E 4 K3 | Тепловое реле c ручным сбросом, 2.7-4A | BENEDICT | 1
PN41631 | U12/16E 6 | Тепловое реле c ручным сбросом, 4-6A / YD 7-10.5A | BENEDICT | 3
PN41632 | U12/16E 6 K1 | Тепловое реле c ручным сбросом, 4-6A | BENEDICT | 2
PN79246 | U12/16E 6 K3 | Тепловое реле c ручным сбросом, 4-6A / YD 7-10.5A | BENEDICT | 2
PN41634 | U12/16E 9 K1 | Тепловое реле c ручным сбросом, 6-9A | BENEDICT | 1
PN79247 | U12/16E 9 K3 | Тепловое реле c ручным сбросом, 6-9A / YD 10.5-15.5A | BENEDICT | 1
PN41641 | U3/32 0,9 | Тепловое реле с ручным и авто сбросом, 0.6-0.9A | BENEDICT | 5
PN41644 | U3/32 11 | Тепловое реле с ручным и авто сбросом, 8-11A / YD 14-19A | BENEDICT | 1
PN41650 | U3/32 4 | Тепловое реле с ручным и авто сбросом, 2.7-4A | BENEDICT | 1
PN41667 | U320 216 | Тепловое реле, 144-216A / YD 250-374A, с шиной | BENEDICT | 5
PN684731 | BDG2PA-B0LXAS-500MX-11 | Автоматический выключатель, B-frame | CBI Electric | 5
PN684730 | BDH1-PAB3LXCS-0750-X-12 | Автоматический выключатель, серия B | CBI Electric | 22
BDBH0414U | BDH1FD-B0LXBS-2000X-31 | Автоматический выключатель, B-frame, 1p. 80V DC, 20A, cv BS | CBI Electric | 50
BDBH0374U | BDH1FD-B0LXBS-3000X-31 | Автоматический выключатель, серия B, CBmcb: hymag=30A 80V DC (чувствительность к полярности), 1kA load 1U, Medium delay | CBI Electric | 20
BDBH0416U | BDH1FD-B0LXBS-3000X-31 | Автоматический выключатель, B-frame, 1p. 80V DC, 30A, cv BS | CBI Electric | 15
BDBH0406U | BDH1FD-B0LXCS-3000X-31 | Автоматический выключатель, серия B, CBmcb: hymag=30A 65V dc, 1kA load 1U | CBI Electric | 75
BDBH0415U | BDH1FD-B0ZXBS-2500X-32 | Автоматический выключатель, B-frame, 1p. 80V DC, 25A, cv BS | CBI Electric | 47
D2ABXA0110 | D-2AAMX2NASK150KXA-XXXXXBCVAX3-X | Автоматический выключатель, DD-frame, 2p. 80V DC, 150A, cv AS | CBI Electric | 3
DDABM0178 | D-2AAMX2NASK200BXX-XXXXXBHVAX3-C | Автоматический выключатель, DD-frame, 2p. 80V DC, 200A, cv AS | CBI Electric | 5
D2ABXA0510 | D-2AAV12NASK125BXMXXXXXBDVAX3-X | Автоматический выключатель, DD-frame, 2p. 80V DC, 125A, cv AS | CBI Electric | 6
D2SBXM0061 | D-2SMMX1NBS8000BXX-XXXXXWHVBX2-C | Автоматический выключатель, DD-frame, 1p. 80V DC, 80A, cv BS | CBI Electric | 8
DDABM0286 | DDABM0286 | Автоматический выключатель, DD-frame, 2p. 80V DC, 250A, cv AS | CBI Electric | 2
PN132697 | EC11471-4 | Перемычка + клемма для 4-полюсных автоматов (13мм), прямая точка соединения, винтовой зажим для кабеля | CBI Electric | 20
PN134326 | EC11472-3 | Перемычка + клемма для 3-полюсных автоматов (13мм), угловая точка соединения, шпилька для кабельного наконечника | CBI Electric | 2
PN134318 | EC12231-2 | Перемычка + клемма для 2-полюсных автоматов (13мм), угловая точка соединения, винтовой зажим для кабеля | CBI Electric | 47
QFB18216 | QF-1(13)-D-2-16A | Автоматический выключатель, AC 13mm 16A | CBI Electric | 40
QFE282100 | QF-2(26)DM-2-100A | Автоматический выключатель, AC 2x26mm 100A, черный (2 способа монтажа) | CBI Electric | 12
QYD18U201B0 | QY-1(13)-D-U2-1A-B0 | Автоматический выключатель, DC 13mm 1A | CBI Electric | 59
QYD18U202B0 | QY-1(13)-D-U2-2A-B0 | Автоматический выключатель, DC 13mm 2A | CBI Electric | 62
QYD18U230B0 | QY-1(13)-D-U2-30A-B0 | Автоматический выключатель, DC 13mm 30A | CBI Electric | 6
QYD18U232B0 | QY-1(13)-D-U2-32A-B0 | Автоматический выключатель, DC 13mm 32A | CBI Electric | 53
QYD18U240B0 | QY-1(13)-D-U2-40A-B0 | Автоматический выключатель, DC 13mm 40A | CBI Electric | 114
QYD18U250B0 | QY-1(13)-D-U2-50A-B0 | Автоматический выключатель, DC 13mm 50A | CBI Electric | 1
QYD18U260B0 | QY-1(13)-D-U2-60A-B0 | Автоматический выключатель, DC 13mm 60A | CBI Electric | 24
QY18U210B0 | QY-1(13)-DM-U2-10A-B0 | Автоматический выключатель, DC 13mm 10A, черный (2 способа монтажа) | CBI Electric | 10
QY18U216B0 | QY-1(13)-DM-U2-16A-B0 | Автоматический выключатель, DC 13mm 16A, черный (2 способа монтажа) | CBI Electric | 1
QY18U232B0 | QY-1(13)-DM-U2-32A-B0 | Автоматический выключатель, DC 13mm 32A, черный (2 способа монтажа) | CBI Electric | 12
QY18U250B0 | QY-1(13)-DM-U2-50A-B0 | Автоматический выключатель, DC 13mm 50A, черный (2 способа монтажа) | CBI Electric | 6
QY18U263B0 | QY-1(13)-DM-U2-63A-B0 | Автоматический выключатель, DC 13mm 63A, черный (2 способа монтажа) | CBI Electric | 4
QY18U330 | QY-1(13)-DM-U3-30A-B0 | Автоматический выключатель, DC 13mm 30A, черный (2 способа монтажа) | CBI Electric | 14
QYD29U212B1 | QY-2(13)-D-U2-12A-B1 | Автоматический выключатель, DC 2x13mm 12A | CBI Electric | 2
QYD29U220B1 | QY-2(13)-D-U2-20A-B1 | Автоматический выключатель, DC 2x13mm 20A | CBI Electric | 2
QY28U2080B0Z | QY-2(13)-DM-U2-80A-B0-Z | Автоматический выключатель, DC 2x13mm 80A, черный (2 способа монтажа) | CBI Electric | 7
QYDA29U2100B0Z | QY-A-2(13)D-CurveU2-100A | Автоматический выключатель, DC 2x13mm 100A + доп.контакт | CBI Electric | 1
QZD18210 | QZ-1(13)D-Curve2-10A | Автоматический выключатель, AC 10A, 1x13mm | CBI Electric | 77
QZD18216 | QZ-1(13)D-Curve2-16A | Автоматический выключатель, AC 16A, 1x13mm | CBI Electric | 49
QZD18225 | QZ-1(13)D-Curve2-25A | Автоматический выключатель, AC 25A, 1x13mm | CBI Electric | 47
QZD18202 | QZ-1(13)D-Curve2-2A | Автоматический выключатель, AC 2A, 1x13mm | CBI Electric | 60
QZD18232 | QZ-1(13)D-Curve2-32A | Автоматический выключатель, AC 32A, 1x13mm | CBI Electric | 24
QZD18240 | QZ-1(13)D-Curve2-40A | Автоматический выключатель, AC 40A, 1x13mm | CBI Electric | 56
QZD18204 | QZ-1(13)D-Curve2-4A | Автоматический выключатель, AC 4A, 1x13mm | CBI Electric | 60
QZD18250 | QZ-1(13)D-Curve2-50A | Автоматический выключатель, AC 50A, 1x13mm | CBI Electric | 30
QZD18260 | QZ-1(13)D-Curve2-60A | Автоматический выключатель, AC 60A, 1x13mm | CBI Electric | 22
QZD18206 | QZ-1(13)D-Curve2-6A | Автоматический выключатель, AC 6A, 1x13mm | CBI Electric | 346
QZD38232 | QZ-3(13)D-2-32A | Автоматический выключатель, AC 32A, 3x13mm | CBI Electric | 50
QZDA39250 | QZ-A-3(13)D-Curve2-50A | Автоматический выключатель, AC 50A, 3x13mm + доп. контакт | CBI Electric | 6
2212097 | Штифт на «3» 13мм полюса | Штифт на «3» 13мм полюса | CBI Electric | 68
2212098 | Штифт на «4» 13мм полюса | Штифт на «4» 13мм полюса | CBI Electric | 98
PN131602 | DRAN30-24A | Блок питания, 24В, 1.25А, 30Вт | Chinfa Electronics | 74
510102 | B180-06D3 | УЗИП, 1 пара, до 300мА, монтажная коробка , на полюс (+ или –): Iimp=2,5kA, In=5kA, Imax=20kA, RS422 | CITEL | 3
510302 | B180-24D3 | УЗИП, 1 пара, до 300мА, монтажная коробка , на полюс (+ или –): Iimp=2,5kA, In=5kA, Imax=20kA, LS, 4-20мА | CITEL | 1
72751 | B280-06DBC | УЗИП, 2 пары, до 300мА, монтажная коробка , на полюс (+ или –): Iimp=2,5kA, In=5kA, Imax=20kA, MIC/T2,10BaseT | CITEL | 3
9298202 | BA S 150/20 |  | CITEL | 90
9270059 | BB HF 250/20 |  | CITEL | 8
9270022 | BB HF 500/20 |  | CITEL | 74
9284049 | BB S 65-95 |  | CITEL | 368
9285537 | BH 1500/20 |  | CITEL | 948
9285538 | BH 2500/20 |  | CITEL | 567
66002 | BK-F | Монтажная Г-образная пластина для серии P8AX | CITEL | 11
9297507 | BM C 230/15 |  | CITEL | 850
9297107 | BM CMS 230/15 |  | CITEL | 440
9297115 | BM CMS 350/20 |  | CITEL | 500
9297101 | BM CMS 90/20 |  | CITEL | 900
9290057 | BT 230/20 |  | CITEL | 90
9290001 | BT 90/20 |  | CITEL | 90
9293057 | BT R 230/20 |  | CITEL | 1288
9293015 | BT R 350/20 |  | CITEL | 1400
9293557 | BT RC 230/20 |  | CITEL | 498
9293501 | BT RC 90/20 |  | CITEL | 375
6212 | CMJ8-POE-B-C5 | Элемент грозозащиты слаботочной сети в пластиковом корпусе, всепогодное исполнение. RJ45, Степень защиты корпуса IP65 | CITEL | 6
581544 | CWMJ8-POE-C6A | УЗИП CWMJ8-POE-C6А разработан для защиты оборудования, подсоединенного к сети POE (Power over Ethernet) от импульсных перенапряжений. УЗИП устанавливается в сети передачи данных, где скорость передачи данных достигает 1000 Мбит/с. Корпус УЗИП изготовлен из термопластика (UL94-V0) и обеспечивает степень защиты IP66. УЗИП имеет экранированные разъёмы RJ45. | CITEL | 33
821710221 | DAC1-13S-10-275 | УЗИП Тип 1+2, Схема (1+0), 1 полюс, TN, UN230/UC275 Vac, Iimp=12,5kA, In=20kA (сигнализация визуальная + дистанционная) | CITEL | 19
821710242 | DAC1-13S-11-275 | УЗИП Тип 1+2, Схема (1+1), 2 полюса, TT-TN, UN230/UC275 Vac, , Iimp=12,5kA, In=20kA, Iimp total=25kA (сигнализация визуальная + дистанционная) | CITEL | 39
821710222 | DAC1-13S-20-275 | УЗИП Тип 1+2, Схема (2+0), 2 полюса, TN, UN230/UC275 Vac, Iimp=12,5kA, In=20kA, Iimp total=25kA (сигнализация визуальная + дистанционная) | CITEL | 26
821710244 | DAC1-13S-31-275 | УЗИП Тип 1+2, Схема (3+1), 4 полюса, TT-TNS, UN230/UC275, Iimp=12,5kA, In=20kA, Iimp total=50kA (сигнализация визуальная + дистанционная) | CITEL | 74
821710224 | DAC1-13S-40-275 | УЗИП Тип 1+2, Схема (4+0), 4 полюса, TNS, UN230/UC275 Vac, Iimp=12,5kA, In=20kA, Iimp total=50kA (сигнализация визуальная + дистанционная) | CITEL | 51
821730234 | DAC1-13VG-31-275 | УЗИП Тип 1+2+3, Схема (3+1), 4 полюса, TT-TNS, UN230/UC275 Vac, Iimp=12,5kA, Itotal=50kA, In=20kA, Imax=50kA (сигнализация визуальная) | CITEL | 15
821730242 | DAC1-13VGS-11-275 | УЗИП Тип 1+2+3, Схема (1+1), 2 полюса, TT-TN, UN230/UC275 Vac, Iimp=12,5kA, Itota=25kA, In=20kA, Imax=50kA (сигнализация визуальная + дистанционная) | CITEL | 35
821730244 | DAC1-13VGS-31-275 | УЗИП Тип 1+2+3, Схема (3+1), 4 полюса, TT-TNS, UN230/UC275 Vac, Iimp=12,5kA, Itota=50kA, In=20kA, Imax=50kA (сигнализация визуальная + дистанционная) | CITEL | 8
821730244+803101 | DAC1-13VGS-31-275 + SSD1-13-230 | Комплект УЗИП DAC1-13VGS-31-275 и УБО SSD1-13-230 | CITEL | 1
821730224 | DAC1-13VGS-40-275 | УЗИП Тип 1+2+3, Схема (4+0), 4 полюса, TNS, UN230/UC275 Vac, Iimp=12,5kA, Itota=50kA, In=20kA, Imax=50kA (сигнализация визуальная + дистанционная) | CITEL | 68
821620221 | DAC15CS-11-275 | УЗИП Тип 2 или 3, Схема (1+1), 2 полюса, TT-TN, UN220/UC275 Vac, In=5kA, Imax=15kA (сигнализация дистанционная визуальнаяя) | CITEL | 173
821110234 | DAC50-31-275 | УЗИП Тип 2, Схема (3+1), 4 полюса, TT-TNS, UN 230/UC275, In=20kA, Imax=50kA, Imax total=50kA (сигнализация визуальная) | CITEL | 19
821110214 | DAC50-40-275 | УЗИП Тип 2, Схема (4+0), 4 полюса, TNS, UN 230/UC275 Vac, In=20kA, Imax total=50kA, Itotal=200kA (сигнализация визуальная) | CITEL | 6
821110221 | DAC50S-10-275 | УЗИП Тип 2, Схема (1+0), 1 полюс, TN UN 230/UC275 Vac , In=20kA, Imax=50kA (сигнализация визуальная + дистанционная) | CITEL | 199
821110242 | DAC50S-11-275 | УЗИП Тип 2, Схема (1+1), 2 полюса, TT-TN UN 230/UC275 Vac , In=20kA, Imax=50kA Imax Total=50kA (сигнализация визуальная + дистанционная) | CITEL | 40
821110223 | DAC50S-30-275 | УЗИП Тип 2, Схема (3+0), 3 полюса, TNC, UN 230/UC275 , In=20kA, Imax=50kA, Imax total=150kA (сигнализация визуальная + дистанционная) | CITEL | 39
821110244 | DAC50S-31-275 | УЗИП Тип 2, Схема (3+1), 4 полюса, TT-TNS, UN 230/UC275, In=20kA, Imax=50kA, Imax total=50kA (сигнализация визуальная + дистанционная) | CITEL | 58
821130221 | DAC50VGS-10-275 | УЗИП Тип 2+3, Схема (1+0), 1 полюс, TN, UN 220/UC 275 Vac, In=20kA, Imax=50kA, (сигнализация визуальная + дистанционная) | CITEL | 52
821130242 | DAC50VGS-11-275 | УЗИП Тип 2+3, Схема (1+1), 2 полюса, TT-TN, UN220/UC275 Vac, In=20kA (сигнализация визуальная + дистанционная) | CITEL | 56
821410242 | DACF25S-11-275 | УЗИП тип 2 In : 15 - встроенный предохранитель 2 полюса (сигнализация визуальная + дистанционная) | CITEL | 5
821410244 | DACF25S-31-275 | УЗИП тип 2 In : 15 - встроенный предохранитель 4 полюса (3+1) (сигнализация визуальная + дистанционная) | CITEL | 8
828110121 | DDC30S-10-65 | УЗИП для постоянного тока UN 48 V UC 65 / DC - AC 50Vac / Iimp 4 kA In 15 ka - дистанционная сигнализация срабатывания | CITEL | 66
6401011 | DLA-06D3 | УЗИП, 1 пара+земля+экран, IL=300мА, на DIN-рейку, со сменным модулем, на полюс (+ или –): Iimp=5kA, In=5kA, Imax=20kA, RS422 | CITEL | 21
640165 | DLA-170G | УЗИП на дин рейку. Универсальный. 1пара + Экран Fmax 100mhz | CITEL | 5
6403011 | DLA-24D3 | УЗИП, 1 пара+земля+экран, IL=300мА, на DIN-рейку, со сменным модулем, на полюс (+ или –): Iimp=5kA, In=5kA, Imax=20kA, 4-20мА | CITEL | 22
6403021 | DLA-48D3 | УЗИП, 1 пара+земля+экран, IL=300мА, на DIN-рейку, со сменным модулем, на полюс (+ или –): Iimp=5kA, In=5kA, Imax=20kA, ISDN-T0, линия 48В | CITEL | 20
640111 | DLA2-06D3 | УЗИП, 2 пары+земля+экран, IL=300мА, на DIN-рейку, со сменным модулем, на полюс (+ или –): Iimp=5kA, In=5kA, Imax=20kA, RS422 | CITEL | 6
640311 | DLA2-24D3 | УЗИП, 2 пары+земля+экран, IL=300мА, на DIN-рейку, со сменным модулем, на полюс (+ или –): Iimp=5kA, In=5kA, Imax=20kA, 4-20мА | CITEL | 8
640312 | DLA2-48D3 | УЗИП, 2 пары+земля+экран, IL=300мА, на DIN-рейку, со сменным модулем, на полюс (+ или –): Iimp=5kA, In=5kA, Imax=20kA, ISDN-T0, линия 48В | CITEL | 5
640501 | DLU-06D3 | УЗИП одной линейной пары в защищаемой цепи, линейный ток до 0,3 Ампер, DIN-рейка, Моноблок, на полюс (+ или –): Iimp=5kA, In=5kA, Imax=20kA | CITEL | 1
640502 | DLU-12D3 | УЗИП одной линейной пары в защищаемой цепи, линейный ток до 0,3 Ампер, DIN-рейка, Моноблок, на полюс (+ или –): Iimp=5kA, In=5kA, Imax=20kA | CITEL | 14
640503 | DLU-24D3 | УЗИП одной линейной пары в защищаемой цепи, линейный ток до 0,3 Ампер, DIN-рейка, Моноблок, на полюс (+ или –): Iimp=5kA, In=5kA, Imax=20kA | CITEL | 32
640513 | DLU-24DBC | Устройство защиты одной двухпроводной сигнальной линии от импульсных перенапряжений серии CITEL DLU | CITEL | 3
640504 | DLU-48D3 | УЗИП одной линейной пары в защищаемой цепи, линейный ток до 0,3 Ампер, DIN-рейка, Моноблок, на полюс (+ или –): Iimp=5kA, In=5kA, Imax=20kA | CITEL | 16
640514 | DLU-48DBC | Устройство защиты одной двухпроводной сигнальной линии от импульсных перенапряжений серии CITEL DLU | CITEL | 2
640402 | DLU2-06D3 | УЗИП двух линейных пар в защищаемой цепи, линейный ток до 0,3 Ампер, DIN-рейка, Моноблок, на полюс (+ или –): Iimp=5kA, In=5kA, Imax=20kA | CITEL | 31
640403 | DLU2-12D3 | УЗИП двух линейных пар в защищаемой цепи, линейный ток до 0,3 Ампер, DIN-рейка, Моноблок, на полюс (+ или –): Iimp=5kA, In=5kA, Imax=20kA | CITEL | 16
640401 | DLU2-24D3 | УЗИП двух линейных пар в защищаемой цепи, линейный ток до 0,3 Ампер, DIN-рейка, Моноблок, на полюс (+ или –): Iimp=5kA, In=5kA, Imax=20kA | CITEL | 29
640404 | DLU2-48D3 | УЗИП двух линейных пар в защищаемой цепи, линейный ток до 0,3 Ампер, DIN-рейка, Моноблок, на полюс (+ или –): Iimp=5kA, In=5kA, Imax=20kA | CITEL | 2
1646 | DS100EG-600 | УЗИП CITEL на базе разрядника класса защиты 1 на 255 В для подключения между N и PE | CITEL | 35
471501 | DS12-230 | УЗИП, тип 3, Схема TN (2+0), 2 полюса, База + Сменный блок; на полюс: In=5kA, Imax=10kA; визуальная сигнализация | CITEL | 1
571571 | DS131VGS-230 | УЗИП, тип 1+2+3, Схема (1+0), 1 полюс, База + Сменный блок; на полюс: Iimp=12,5kA, In=20kA, Imax=50kA; визуальная и удаленная сигнализация | CITEL | 1
571532 | DS132RS-230/G | УЗИП, тип 1+2, Схема TT-TN (1+1), 2 полюса, База + Сменный блок; на полюс: Iimp=12,5kA, In=20kA, Imax=50kA; визуальная и удаленная сигнализация | CITEL | 2
571582 | DS132VGS-230 | УЗИП, тип 1+2+3, Схема TN (2+0), 2 полюса, База + Сменный блок; на полюс: Iimp=12,5kA, In=20kA, Imax=50kA; визуальная и удаленная сигнализация | CITEL | 1
571572 | DS132VGS-230/G | УЗИП, тип 1+2+3, Схема TT-TN (1+1), 2 полюса, База + Сменный блок; на полюс: Iimp=12,5kA, In=20kA, Imax=50kA; визуальная и удаленная сигнализация | CITEL | 4
571413 | DS133RS-400 | УЗИП, тип 1+2, Схема TNC (3+0), 3 полюса, База + Сменный блок; на полюс: Iimp=12,5kA, In=20kA, Imax=50kA; визуальная и удаленная сигнализация | CITEL | 2
571124 | DS134R-280/G | УЗИП, тип 1+2, Схема TT-TNS (3+1), 4 полюса, База + Сменный блок; на полюс: Iimp=12,5kA, In=20kA, Imax=50kA; визуальная сигнализация | CITEL | 60
571534 | DS134RS-230/G | УЗИП, тип 1+2, Схема TT-TNS (3+1), 4 полюса, База + Сменный блок; на полюс: Iimp=12,5kA, In=20kA, Imax=50kA; визуальная и удаленная сигнализация | CITEL | 8
571584 | DS134VGS-230/G | УЗИП, тип 1+2+3, Схема TT-TNS (3+1), 4 полюса, База + Сменный блок; на полюс: Iimp=12,5kA, In=20kA, Imax=50kA; визуальная и удаленная сигнализация | CITEL | 69
390101 | DS220-12DC | УЗИП по постоянному току. 2 полюса ("+" и "-") (18мм), База + Сменный блок; хар-ки: In=10kA, Imax=20kA; визуальная сигнализация | CITEL | 15
390501 | DS220-24DC | УЗИП по постоянному току. 2 полюса ("+" и "-") (18мм), База + Сменный блок; хар-ки: In=10kA, Imax=20kA; визуальная сигнализация | CITEL | 17
390111 | DS220S-12DC | УЗИП по постоянному току. 2 полюса ("+" и "-") (18мм), База + Сменный блок; хар-ки: In=10kA, Imax=20kA; визуальная и удаленная сигнализация | CITEL | 25
390401 | DS230-48DC | УЗИП по постоянному току. 2 полюса ("+" и "-") (18мм), База + Сменный блок; хар-ки: In=15kA, Imax=30kA; визуальная сигнализация | CITEL | 3
311701 | DS240-230 | УЗИП, тип 2, Схема TN (2+0), 2 полюса (18мм), База + Сменный блок; на полюс: In=20kA, Imax=40kA; визуальная сигнализация | CITEL | 3
310601 | DS240-75DC | УЗИП по постоянному току. 2 полюса ("+" и "-") (18мм), База + Сменный блок; хар-ки: In=20kA, Imax=40kA; визуальная сигнализация | CITEL | 1
310211 | DS240S-220DC | УЗИП по постоянному току. 2 полюса ("+" и "-") (18мм), База + Сменный блок; хар-ки: In=20kA, Imax=40kA; визуальная и удаленная сигнализация | CITEL | 89
310511 | DS240S-280DC | УЗИП по постоянному току. 2 полюса ("+" и "-") (18мм), База + Сменный блок; хар-ки: In=20kA, Imax=40kA; визуальная и удаленная сигнализация | CITEL | 31
311911 | DS240S-320 | УЗИП, тип 2, Схема TN (2+0), 2 полюса (18мм), База + Сменный блок; на полюс: In=20kA, Imax=40kA; визуальная и удаленная сигнализация | CITEL | 10
311931 | DS240S-320/G | УЗИП, тип 2, Схема TT-TN (1+1), 2 полюса (18мм), База + Сменный блок; на полюс: In=20kA, Imax=40kA; визуальная и удаленная сигнализация | CITEL | 38
311411 | DS240S-400 | УЗИП, тип 2, Схема TN (2+0), 2 полюса (18мм), База + Сменный блок; на полюс: In=20kA, Imax=40kA; визуальная и удаленная сигнализация | CITEL | 1
2730 | DS250E-300 | УЗИП, тип 1+2, Схема (1+0), 1 полюс, моноблок; на полюс: Iimp=25kA, In=70kA, Imax=140kA; визуальная и удаленная сигнализация | CITEL | 4
3404 | DS252E-300/G | УЗИП, тип 1+2, Схема TT-TN (1+1), 2 полюса, моноблок; на полюс: Iimp=25kA, In=70kA, Imax=140kA; визуальная и удаленная сигнализация | CITEL | 5
3403 | DS252VG-300/G | УЗИП, тип 1+2+3, Схема TT-TN (1+1), 2 полюса, моноблок; на полюс: Iimp=25kA, In=30kA, Imax=70kA; визуальная и удаленная сигнализация | CITEL | 7
3896 | DS253VG-300 | УЗИП, тип 1+2+3, Схема TNC (3+0), 3 полюса, моноблок; на полюс: Iimp=25kA, In=30kA, Imax=70kA; визуальная и удаленная сигнализация | CITEL | 1
3371 | DS254E-300 | УЗИП, тип 1+2, Схема TNS (4+0), 4 полюса, моноблок; на полюс: Iimp=25kA, In=70kA, Imax=140kA; визуальная и удаленная сигнализация | CITEL | 19
3713 | DS254VG-300 | УЗИП, тип 1+2+3, Схема TNS (4+0), 4 полюса, моноблок; на полюс: Iimp=25kA, In=30kA, Imax=70kA; визуальная и удаленная сигнализация | CITEL | 59
2756 | DS254VG-300/G | УЗИП, тип 1+2+3, Схема TT-TNS (3+1), 4 полюса, моноблок; на полюс: Iimp=25kA, In=30kA, Imax=70kA; визуальная и удаленная сигнализация | CITEL | 73
3314111 | DS41S-400 | УЗИП, тип 2, Схема (1+0), 1 полюс, База + Сменный блок; на полюс: In=20kA, Imax=40kA; визуальная и удаленная сигнализация | CITEL | 2
332511 | DS41S-60 | УЗИП, тип 2, Схема (1+0), 1 полюс, База + Сменный блок; на полюс: In=20kA, Imax=40kA; визуальная и удаленная сигнализация | CITEL | 61
331751 | DS41VG-230 | УЗИП, тип 2+3, Схема (1+0), 1 полюс, База + Сменный блок; на полюс: In=20kA, Imax=40kA; визуальная сигнализация | CITEL | 1
461921 | DS42S-320 | УЗИП, тип 2, Схема TN (2+0), 2 полюса, База + Сменный блок; на полюс: In=20kA, Imax=40kA; визуальная и удаленная сигнализация | CITEL | 21
461681 | DS42VGS-120/G | УЗИП, тип 2+3, Схема TT-TN (1+1), 2 полюса, База + Сменный блок; на полюс: In=20kA, Imax=40kA; визуальная и удаленная сигнализация | CITEL | 1
461903 | DS43-320 | УЗИП, тип 2, Схема TNC (3+0), 3 полюса, База + Сменный блок; на полюс: In=20kA, Imax=40kA; визуальная сигнализация | CITEL | 2
461123 | DS43S-280 | УЗИП, тип 2, Схема TNC (3+0), 3 полюса, База + Сменный блок; на полюс: In=20kA, Imax=40kA; визуальная и удаленная сигнализация | CITEL | 1
311712 | DS440S-230 | УЗИП, тип 2, Схема TNS (4+0), 4 полюса (36мм), База + Сменный блок; на полюс: In=20kA, Imax=40kA; визуальная и удаленная сигнализация | CITEL | 5
461522 | DS44S-230 | УЗИП, тип 2, Схема TNS (4+0), 4 полюса, База + Сменный блок; на полюс: In=20kA, Imax=40kA; визуальная и удаленная сигнализация | CITEL | 13
461332 | DS44S-275/G | УЗИП, тип 2, Схема TT-TNS (3+1), 4 полюса, База + Сменный блок; на полюс: In=20kA, Imax=40kA; визуальная и удаленная сигнализация | CITEL | 1
461922 | DS44S-320 | УЗИП, тип 2, Схема TNS (4+0), 4 полюса, База + Сменный блок; на полюс: In=20kA, Imax=40kA; визуальная и удаленная сигнализация | CITEL | 2
461582 | DS44VGS-230/G | УЗИП, тип 2+3, Схема TT-TNS (3+1), 4 полюса, База + Сменный блок; на полюс: In=20kA, Imax=40kA; визуальная и удаленная сигнализация | CITEL | 73
480312 | DS50PVS-1000 | УЗИП для фотогальванических установок. тип 2,3 полюса, (2+1V), База + Сменный блок; на полюс (+ или –): In=20kA, Imax=40kA; визуальная и удаленная сигнализация | CITEL | 10
481313 | DS50VGPVS-1000G/10KT1 | УЗИП тип 1+2 для ФЭ систем - VG технология - Отсутствует ток утечки - Увеличенный срок эксплуатации | CITEL | 228
3214011 | DS71R-230 | УЗИП, тип 2, Схема (1+0), 1 полюс, База + Сменный блок; на полюс: In=30kA, Imax=70kA; визуальная сигнализация | CITEL | 18
321711 | DS71RS-230 | УЗИП, тип 2, Схема (1+0), 1 полюс, База + Сменный блок; на полюс: In=30kA, Imax=70kA; визуальная и удаленная сигнализация | CITEL | 38
491531 | DS72RS-230/G | УЗИП, тип 2, Схема TT-TN (1+1), 2 полюса, База + Сменный блок; на полюс: In=30kA, Imax=70kA; визуальная и удаленная сигнализация | CITEL | 1
491502 | DS74R-230 | УЗИП, тип 2, Схема TNS (4+0), 4 полюса, База + Сменный блок; на полюс: In=30kA, Imax=70kA; визуальная сигнализация | CITEL | 4
491512 | DS74R-230/G | УЗИП, тип 2, Схема TT-TNS (3+1), 4 полюса, База + Сменный блок; на полюс: In=30kA, Imax=70kA; визуальная сигнализация | CITEL | 3
491402 | DS74R-400 | УЗИП, тип 2, Схема TNS (4+0), 4 полюса, База + Сменный блок; на полюс: In=30kA, Imax=70kA; визуальная сигнализация | CITEL | 8
491522 | DS74RS-230 | УЗИП, тип 2, Схема TNS (4+0), 4 полюса, База + Сменный блок; на полюс: In=30kA, Imax=70kA; визуальная и удаленная сигнализация | CITEL | 3
465100 | DSH100 | Дроссель координирующий для УЗИП. L=15µH. Ток до 100А. | CITEL | 2
360807 | DSH63 | Дроссель координирующий для УЗИП. L=15µH. Ток до 63А. | CITEL | 1
571100 | DSM130R-280 | УЗИП, тип 1+2, Сменный V блок; хар-ки Iimp=12,5kA, In=20kA, Imax=50kA; Сменный блок / визуальная сигнализация | CITEL | 6
331700 | DSM40-230 | УЗИП, тип 2, Сменный V блок; хар-ки: In=20kA, Imax=40kA; Сменный блок / визуальная сигнализация | CITEL | 1
3588 | DUT250VG-300/TNC | УЗИП, тип 1+2+3, Схема TNC (3+0), 3 полюса, моноблок; на полюс: Iimp=25kA, In=30kA, Imax=70kA; визуальная сигнализация | CITEL | 1
790121 | LSC-A | Регистратор импульсов тока и молний 0.5 - 100кА IP67 | CITEL | 21
581540 | MJ8-C6A | УЗИП длясети 10Gigabit Ethernet / UN = 5 VDC, UC = 8 VDC | CITEL | 59
560201 | MJ8-CAT5E | Элемент грозозащиты слаботочной сети в металлическом экранированном корпусе. Разъем RJ45, Три варианта крепления (на кабель, на ДИН рейку, по поверхность) | CITEL | 43
560209 | MJ8-ISDN | Элемент грозозащиты слаботочной сети в металлическом экранированном корпусе. Разъем RJ45, Три варианта крепления (на кабель, на ДИН рейку, по поверхность) | CITEL | 4
581519 | MJ8-POE-A | Элемент грозозащиты слаботочной сети в металлическом экранированном корпусе. Разъем RJ45, Три варианта крепления (на кабель, на ДИН рейку, по поверхность) | CITEL | 7
581518 | MJ8-POE-B | Элемент грозозащиты слаботочной сети в металлическом экранированном корпусе. Разъем RJ45, Три варианта крепления (на кабель, на ДИН рейку, по поверхность) | CITEL | 13
581541 | MJ8-POE-C6A | УЗИП с разъёмом RJ45 для POE-A/ Сеть 10Gigabit Ethernet / UN = 48VDC, UC = 60VDC | CITEL | 308
711214 | MLPX1-230L-W | УЗИП для защиты светодиодов (LED) CITEL, тип 2+3, класс 1, IL: 10A, ультра компактный, монтаж на поверхность, проводное соединение, индикатор состояния, IP67 | CITEL | 91
561312 | MSB6-400/LD | УЗИП, Класс/Тип 3 для однофазной сети TNC, TNS и TT 220 VAC Максимальное рабочее напряжение Uc=255 VAC | CITEL | 1
68011 | P8AX09-6G-N/FF | Коаксиальная грозозащита со сменным разрядником 0-6 ГГц (зависит от типа разъема), N - разъем, (F - мама, M - папа) | CITEL | 4
60111 | P8AX09-B/FF | Коаксиальная грозозащита со сменным разрядником 0-4 ГГц (зависит от типа разъема), BNC - разъем, (F - мама, M - папа) | CITEL | 7
6116341 | P8AX09-B/FF/75 | Коаксиальная грозозащита со сменным разрядником 0-4 ГГц (зависит от типа разъема) | CITEL | 1
60101 | P8AX09-B/MF | Коаксиальная грозозащита со сменным разрядником 0-4 ГГц (зависит от типа разъема), BNC - разъем, (F - мама, M - папа) | CITEL | 31
60211 | P8AX09-F/FF | Коаксиальная грозозащита со сменным разрядником 0-4 ГГц (зависит от типа разъема), F - разъем, (F - мама, M - папа) | CITEL | 67
60001 | P8AX09-N/MF | Коаксиальная грозозащита со сменным разрядником 0-4 ГГц (зависит от типа разъема), N - разъем, (F - мама, M - папа) | CITEL | 38
60511 | P8AX09-SMA/FF | Коаксиальная грозозащита со сменным разрядником 0-4 ГГц (зависит от типа разъема), SMA - разъем, (F - мама, M - папа) | CITEL | 1
60501 | P8AX09-SMA/MF | Коаксиальная грозозащита со сменным разрядником 0-4 ГГц (зависит от типа разъема), SMA - разъем, (F - мама, M - папа) | CITEL | 11
60212 | P8AX15-F/FF | Коаксиальная грозозащита со сменным разрядником 0-4 ГГц (зависит от типа разъема), F - разъем, (F - мама, M - папа) | CITEL | 34
60404 | P8AX25-716/MF | Коаксиальная грозозащита со сменным разрядником 0-4 ГГц (зависит от типа разъема), 7/16 - разъем, (F - мама, M - папа) | CITEL | 19
60114 | P8AX25-B/FF | Коаксиальная грозозащита со сменным разрядником 0-4 ГГц (зависит от типа разъема), BNC - разъем, (F - мама, M - папа) | CITEL | 18
60104 | P8AX25-B/MF | Коаксиальная грозозащита со сменным разрядником 0-4 ГГц (зависит от типа разъема), BNC - разъем, (F - мама, M - папа) | CITEL | 12
60014 | P8AX25-N/FF | Коаксиальная грозозащита со сменным разрядником 0-4 ГГц (зависит от типа разъема), N - разъем, (F - мама, M - папа) | CITEL | 5
60504 | P8AX25-SMA/MF | Коаксиальная грозозащита со сменным разрядником 0-4 ГГц (зависит от типа разъема), SMA - разъем, (F - мама, M - папа) | CITEL | 1
610971 | P8AX25-U/MF | Коаксиальная грозозащита со сменным разрядником 0-4 ГГц (зависит от типа разъема), UHF - разъем, (F - мама, M - папа) | CITEL | 35
61401 | PRC450-716/MF | Четвертьволновая коаксиальная грозозащита (без подачи питания по кабелю!), 7/16 - разъем, (F - мама, M - папа) | CITEL | 40
621151 | PRC5800-N/FF | Четвертьволновая коаксиальная грозозащита (без подачи питания по кабелю!), N - разъем, (F - мама, M - папа) | CITEL | 1
61003 | PRC822S-N/MF | Четвертьволновая коаксиальная грозозащита (без подачи питания по кабелю!), N - разъем, (F - мама, M - папа) | CITEL | 1
621110 | PRC900-716/MF | Четвертьволновая коаксиальная грозозащита (без подачи питания по кабелю!), 7/16 - разъем, (F - мама, M - папа) | CITEL | 2
64056 | SFD1-25S-30 | Специализированные ПВР (22Х58) для УЗИП ТИП 1 Iimp 25 kA (схема 3+0) Эквивалентный номинальный переменный ток -250 A | CITEL | 3
803101 | SSD1-13-230 | Устройство безопасного отключения для УЗИП ТИП 1 макс. UC 400Vac Iimp 12,5 kA In 20 ka Imax 40 kA - Эквивалентный номинальный переменный ток -125 A | CITEL | 178
804113 | SSD1-25S-30-230 | Устройство безопасного отключения для УЗИП ТИП 1 (схема 3+0 - 3+1)) макс. UC 400Vac Iimp 25 kA In 60 ka Imax 120 kA дистанционная сигнализация срабатывания | CITEL | 38
804114 | SSD1-25S-40-230 | Устройство безопасного отключения для УЗИП ТИП 1 (схема 4+0) макс. UC 400Vac Iimp 25 kA In 60 ka Imax 120 kA дистанционная сигнализация срабатывания | CITEL | 20
801101 | SSD50-230 | Устройство безопасного отключения для УЗИП ТИП 2 макс. UC 400Vac In 20 ka Imax 40 kA - Эквивалентный номинальный переменный ток - 80 A | CITEL | 35
PN132562 | B20-R (BAG 5 PCS) | Перемычка A2 | ComatReleco | 2
PN84803 | C10-A10BX/UC48V | Интерфейсное реле, 1 контакт 10A (48В AC/DC) | ComatReleco | 3
PN936 | C10-A10FX/DC24V | Интерфейсное реле, 1 контакт 10A (= 24В DC) | ComatReleco | 20
PN93470 | C10-A10R/AC230V | Интерфейсное реле, 1 контакт 10A (~ 230В AC) | ComatReleco | 5
PN84808 | C10-A10X/AC115V | Интерфейсное реле, 1 контакт 10A (~ 115В AC) | ComatReleco | 13
PN84809 | C10-A10X/AC230V | Интерфейсное реле, 1 контакт 10A (~ 230В AC) | ComatReleco | 10
PN84810 | C10-A10X/DC110V | Интерфейсное реле, 1 контакт 10A (= 110В DC) | ComatReleco | 14
PN940 | C10-A10X/DC12V | Интерфейсное реле, 1 контакт 10A (= 12В DC) | ComatReleco | 1
PN93483 | C10-A10X/DC72V | Интерфейсное реле, 1 контакт 10A (= 72В DC) | ComatReleco | 9
PN93491 | C10-G10/DC24V | Интерфейсное реле для коммутации постоянного тока (DC), 1 контакт 10A (= 24В DC) | ComatReleco | 8
PN132591 | C10-T12FX/DC110V | Реле с раздвоенными позолоченными контактами, 1 контакт 6A (= 110В DC) | ComatReleco | 18
PN121769 | C10-T13BX/UC24V | Реле с раздвоенными позолоченными контактами, 1 контакт 6A (24В AC/DC) - AgNi + 5мк Au | ComatReleco | 1
PN121779 | C10-T13X/DC24V | Реле с раздвоенными позолоченными контактами, 1 контакт 6A (= 24В DC) - AgNi + 5мк Au | ComatReleco | 10
PN84837 | C12-A21BX/UC24V | Интерфейсное реле, 2 контакта 5A (24В AC/DC) - AgNi + 0.2мк Au | ComatReleco | 4
PN84844 | C12-A21FX/DC24V | Интерфейсное реле, 2 контакта 6A (= 24В DC) - AgNi + 0.2мк Au | ComatReleco | 16
PN118667 | C12-A21X/AC115V | Интерфейсное реле, 2 контакта 6A (~ 115В AC) - AgNi + 0.2мк Au | ComatReleco | 6
PN84846 | C12-A21X/AC230V | Интерфейсное реле, 2 контакта 6A (~ 230В AC) - AgNi + 0.2мк Au | ComatReleco | 20
PN93516 | C12-A21X/AC24V | Интерфейсное реле, 2 контакта 6A (~ 24В AC) - AgNi + 0.2мк Au | ComatReleco | 18
PN93518 | C12-A21X/AC48V | Интерфейсное реле, 2 контакта 6A (~ 48В AC) - AgNi + 0.2мк Au | ComatReleco | 5
PN118668 | C12-A21X/DC24V | Интерфейсное реле, 2 контакта 6A (= 24В DC) - AgNi + 0.2мк Au | ComatReleco | 42
PN93562 | C12B0 | COMAT SOCKET TO SYSTEM 11 PIN | ComatReleco | 5
PN132592 | C14-A10/AC230V | Интерфейсное реле, 1 контакт (~ 230В AC) | ComatReleco | 29
PN950 | C2-A20/AC230V | Промежуточное реле, 2 контакта 10A (~ 230В AC) | ComatReleco | 20
PN953 | C2-A20/DC24V | Промежуточное реле, 2 контакта 10A (= 24В DC) | ComatReleco | 37
PN85092 | C2-A20/DC48V | Промежуточное реле, 2 контакта 10A (= 48В DC) | ComatReleco | 10
PN91896 | C2-A20BX/UC24V | Промежуточное реле, 2 контакта 10A (24В AC/DC) | ComatReleco | 55
PN85097 | C2-A20D/DC220V | Промежуточное реле, 2 контакта 10A (= 220В DC) | ComatReleco | 3
PN85103 | C2-A20DX/DC24V | Промежуточное реле, 2 контакта 10A (= 24В DC) | ComatReleco | 61
PN955 | C2-A20X/AC115V | Промежуточное реле, 2 контакта 10A (~ 115В AC) | ComatReleco | 5
PN956 | C2-A20X/AC230V | Промежуточное реле, 2 контакта 10A (~ 230В AC) | ComatReleco | 25
PN91921 | C2-A20X/DC220V | Промежуточное реле, 2 контакта 10A (= 220В DC) | ComatReleco | 55
PN957 | C2-A20X/DC24V | Промежуточное реле, 2 контакта 10A (= 24В DC) | ComatReleco | 46
PN91927 | C2-A29X/AC115V | Промежуточное реле, 2 контакта 10A (~ 115В AC) - AgNi + 0,2мк Au | ComatReleco | 2
PN132467 | C203.06/AC220-240V | Реле управления COMAT для малых токов | ComatReleco | 1
PN962 | C3-A30/AC24V | Промежуточное реле, 3 контакта 10A (~ 24В AC) | ComatReleco | 29
PN968 | C3-A30/DC24V | Промежуточное реле, 3 контакта 10A (= 24В DC) | ComatReleco | 14
PN973 | C3-A30DX/DC110V | Промежуточное реле, 3 контакта 10A (= 110В DC) | ComatReleco | 11
PN974 | C3-A30DX/DC24V | Промежуточное реле, 3 контакта 10A (= 24В DC) | ComatReleco | 2
PN91962 | C3-A30FX/DC110V | Промежуточное реле, 3 контакта 10A (= 110В DC) | ComatReleco | 6
PN91966 | C3-A30FX/DC24V | Промежуточное реле, 3 контакта 10A (= 24В DC) | ComatReleco | 15
PN91971 | C3-A30R/AC230V | Промежуточное реле, 3 контакта 10A (~ 230В AC) | ComatReleco | 5
PN978 | C3-A30X/AC115V | Промежуточное реле, 3 контакта 10A (~ 115В AC) | ComatReleco | 43
PN981 | C3-A30X/AC24V | Промежуточное реле, 3 контакта 10A (~ 24В AC) | ComatReleco | 7
PN982 | C3-A30X/DC220V | Промежуточное реле, 3 контакта 10A (= 220В DC) | ComatReleco | 66
PN983 | C3-A30X/DC24V | Промежуточное реле, 3 контакта 10A (= 24В DC) | ComatReleco | 12
PN132010 | C3-A30X/DC42V | Промежуточное реле, 3 контакта 10A (= 42В DC) | ComatReleco | 5
PN92012 | C3-A39X/AC230V | Промежуточное реле, 3 контакта 10A (~ 230В AC) - AgNi + 10мк Au | ComatReleco | 1
PN93092 | C3-E24/DC24V | Реле с чувствительной катушкой, 2 контакта 6A (= 24В DC) - AgNi + 0.2мк Au | ComatReleco | 3
PN132103 | C3-G30/DC24V | Реле для коммутации постоянного тока (DC), 3 контакта 10A (= 24В DC) | ComatReleco | 7
PN132136 | C3-M10/DC220V | Реле с дугогасительным магнитом для DC, 1 контакт 10A (= 220В DC) | ComatReleco | 52
PN92014 | C3-M10/DC24V | Реле с дугогасительным магнитом для DC, 1 контакт 10A (= 24В DC) | ComatReleco | 7
PN132615 | C3-M10BX/ADC24V | Реле с дугогасительным магнитом для DC, 1 контакт 10A (24В AC/DC) | ComatReleco | 7
PN92016 | C3-M10DX/DC24V | Реле с дугогасительным магнитом для DC, 1 контакт 10A (= 24В DC) | ComatReleco | 17
PN132157 | C3-M10X/DC220V | Реле с дугогасительным магнитом для DC, 1 контакт 10A (= 220В DC) | ComatReleco | 53
PN132174 | C3-R20N/AC230V | Бистабильное реле (поляризованное), 2 контакта 10A (~ 230В AC) | ComatReleco | 6
PN132180 | C3-R20N/DC24V | Бистабильное реле (поляризованное), 2 контакта 10A (= 24В DC) | ComatReleco | 11
PN85221 | C3-T31/AC230V | Реле с раздвоенными позолоченными контактами, 3 контакта 6A (~ 230В AC) - AgNi + 0.2мк Au | ComatReleco | 3
PN85236 | C3-T31DX/DC110V | Реле с раздвоенными позолоченными контактами, 3 контакта 6A (= 110В DC) - AgNi + 0.2мк Au | ComatReleco | 35
PN76377 | C3-T31DX/DC24V | Реле с раздвоенными позолоченными контактами, 3 контакта 6A (= 24В DC) - AgNi + 0.2мк Au | ComatReleco | 17
PN92050 | C3-X10DX/DC24V | Реле для коммутации постоянного тока (DC), 1 контакт 10A (= 24В DC) | ComatReleco | 43
PN118672 | C4-A40/AC115V | Промежуточное реле, 4 контакта 10A (~ 115В AC) | ComatReleco | 11
PN118673 | C4-A40/AC230V | Промежуточное реле, 4 контакта 10A (~ 230В AC) | ComatReleco | 111
PN121415 | C4-A40/AC24V | Промежуточное реле, 4 контакта 10A (~ 24В AC) | ComatReleco | 6
PN118674 | C4-A40/DC24V | Промежуточное реле, 4 контакта 10A (= 24В DC) | ComatReleco | 29
PN118675 | C4-A40BX/UC24V | Промежуточное реле, 4 контакта 10A (24В AC/DC) | ComatReleco | 5
PN118676 | C4-A40BX/UC48V | Промежуточное реле, 4 контакта 10A (48В AC/DC) | ComatReleco | 10
PN118677 | C4-A40D/DC220V | Промежуточное реле, 4 контакта 10A (= 220В DC) | ComatReleco | 10
PN121326 | C4-A40DX/DC24V | Промежуточное реле, 4 контакта 10A (= 24В DC) | ComatReleco | 21
PN92118 | C4-A40FX/DC24V | Промежуточное реле, 4 контакта 10A (= 24В DC) | ComatReleco | 10
PN118679 | C4-A40X/AC230V | Промежуточное реле, 4 контакта 10A (~ 230В AC) | ComatReleco | 19
PN118681 | C4-A40X/DC110V | Промежуточное реле, 4 контакта 10A (= 110В DC) | ComatReleco | 6
PN92146 | C4-A40X/DC220V | Промежуточное реле, 4 контакта 10A (= 220В DC) | ComatReleco | 7
PN118683 | C4-A40X/DC24V | Промежуточное реле, 4 контакта 10A (= 24В DC) | ComatReleco | 44
PN93660 | C4-A40X/DC42V | Промежуточное реле, 4 контакта 10A (= 42В DC) | ComatReleco | 5
PN92160 | C4-A48/DC24V | Промежуточное реле, 4 контакта 10A (= 24В DC) - AgNi + 5мк Au | ComatReleco | 6
PN92172 | C4-A48DX/DC24V | Промежуточное реле, 4 контакта 10A (= 24В DC) - AgNi + 5мк Au | ComatReleco | 11
PN92189 | C4-A48X/AC230V | Промежуточное реле, 4 контакта 10A (~ 230В AC) - AgNi + 5мк Au | ComatReleco | 7
PN118690 | C4-R30/DC24V | Бистабильное реле (поляризованное), 3 контакта 10A (= 24В DC) | ComatReleco | 14
PN92287 | C4-X20X/DC220V | Реле для коммутации постоянного тока (DC), 2 контакта 10A (= 220В DC) | ComatReleco | 1
PN92288 | C4-X20X/DC24V | Реле для коммутации постоянного тока (DC), 2 контакта 10A (= 24В DC) | ComatReleco | 1
PN92321 | C5-A20DX/DC24V | Промежуточное реле, 2 контакта 16A (= 24В DC) | ComatReleco | 18
PN92331 | C5-A20X/AC115V | Промежуточное реле, 2 контакта 16A (~ 115В AC) | ComatReleco | 10
PN92334 | C5-A20X/AC230V | Промежуточное реле, 2 контакта 16A (~ 230В AC) | ComatReleco | 13
PN92343 | C5-A20X/DC24V | Промежуточное реле, 2 контакта 16A (= 24В DC) | ComatReleco | 1
PN92344 | C5-A20X/DC48V | Промежуточное реле, 2 контакта 16A (= 48В DC) | ComatReleco | 15
PN118699 | C5-A30/AC115V | Промежуточное реле, 3 контакта 16A (~ 115В AC) | ComatReleco | 8
PN118700 | C5-A30/AC230V | Промежуточное реле, 3 контакта 16A (~ 230В AC) | ComatReleco | 21
PN121434 | C5-A30/DC12V | Промежуточное реле, 3 контакта 16A (= 12В DC) | ComatReleco | 10
PN121387 | C5-A30/DC220V | Промежуточное реле, 3 контакта 16A (= 220В DC) | ComatReleco | 3
PN93712 | C5-A30/DC36V | Промежуточное реле, 3 контакта 16A (= 36В DC) | ComatReleco | 8
PN92377 | C5-A30BX/UC24V | Промежуточное реле, 3 контакта 16A (24В AC/DC) | ComatReleco | 19
PN118704 | C5-A30DX/DC220V | Промежуточное реле, 3 контакта 16A (= 220В DC) | ComatReleco | 4
PN118708 | C5-A30X/AC230V | Промежуточное реле, 3 контакта 16A (~ 230В AC) | ComatReleco | 76
PN118709 | C5-A30X/AC48V | Промежуточное реле, 3 контакта 16A (~ 48В AC) | ComatReleco | 4
PN118711 | C5-A30X/DC220V | Промежуточное реле, 3 контакта 16A (= 220В DC) | ComatReleco | 8
PN92425 | C5-A30X/DC48V | Промежуточное реле, 3 контакта 16A (= 48В DC) | ComatReleco | 20
PN93735 | C5-G30FX/DC48V | Реле для коммутации постоянного тока (DC), 3 контакта 16A (= 48В DC) | ComatReleco | 2
PN118716 | C5-M10/DC24V | Реле с дугогасительным магнитом для DC, 1 контакт 16A (= 24В DC) | ComatReleco | 7
PN118722 | C5-M10X/DC24V | Реле с дугогасительным магнитом для DC, 1 контакт 16A (= 24В DC) | ComatReleco | 2
PN92549 | C5-M20X/DC24V | Реле с дугогасительным магнитом для DC, 2 контакта 16A (= 24В DC) | ComatReleco | 4
PN92551 | C5-R20/AC230V | Бистабильное реле (поляризованное), 2 контакта 10A (~ 230В AC) | ComatReleco | 3
PN92575 | C5-X10DX/DC48V | Реле для коммутации постоянного тока (DC), 1 контакт 16A (= 48В DC) | ComatReleco | 5
PN1038 | C7-A20DX/DC110V | Миниатюрное реле, 2 контакта 10A (= 110В DC) | ComatReleco | 103
PN1039 | C7-A20DX/DC220V | Миниатюрное реле, 2 контакта 10A (= 220В DC) | ComatReleco | 5
PN1040 | C7-A20DX/DC24V | Миниатюрное реле, 2 контакта 10A (= 24В DC) | ComatReleco | 1
PN93159 | C7-A20FX/DC24V | Миниатюрное реле, 2 контакта 10A (= 24В DC) | ComatReleco | 22
PN1042 | C7-A20X/AC115V | Миниатюрное реле, 2 контакта 10A (~ 115В AC) | ComatReleco | 10
PN1043 | C7-A20X/AC230V | Миниатюрное реле, 2 контакта 10A (~ 230В AC) | ComatReleco | 10
PN93169 | C7-A20X/DC220V | Миниатюрное реле, 2 контакта 10A (= 220В DC) | ComatReleco | 6
PN1044 | C7-A20X/DC24V | Миниатюрное реле, 2 контакта 10A (= 24В DC) | ComatReleco | 28
PN93233 | C7-G20/DC24V | Миниатюрное реле для коммутации постоянного тока (DC), 2 контакта 10A (= 24В DC) | ComatReleco | 15
PN93238 | C7-G20DX/DC24V | Миниатюрное реле для коммутации постоянного тока (DC), 2 контакта 10A (= 24В DC) | ComatReleco | 4
PN93258 | C7-H23X/DC24V | Миниатюрное реле с мощным + сигн. контактами, 2 контакта 10A (= 24В DC) - AgNi + 3мк Au | ComatReleco | 8
PN84959 | C7-T21DX/DC24V | Реле с раздвоенными позолоченными контактами, 2 контакта 6A (= 24В DC) - AgNi + 0.2мк Au | ComatReleco | 11
PN78318 | C7-T21X/AC115V | Реле с раздвоенными позолоченными контактами, 2 контакта 6A (~ 115В AC) - AgNi + 0.2мк Au | ComatReleco | 2
PN84962 | C7-T21X/AC24V | Реле с раздвоенными позолоченными контактами, 2 контакта 6A (~ 24В AC) - AgNi + 0.2мк Au | ComatReleco | 2
PN1046 | C7-T21X/DC110V | Реле с раздвоенными позолоченными контактами, 2 контакта 6A (= 110В DC) - AgNi + 0.2мк Au | ComatReleco | 27
PN85009 | C7-W10DX/DC24V | Миниатюрное реле для высоких пусковых токов, 1 контакт 10A (= 24В DC) - AgNi/W | ComatReleco | 14
PN93290 | C7-X10/AC230V | Миниатюрное реле для коммутации постоянного тока (DC), 1 контакт 10A (~ 230В AC) | ComatReleco | 10
PN93302 | C7-X10DX/DC24V | Миниатюрное реле для коммутации постоянного тока (DC), 1 контакт 10A (= 24В DC) | ComatReleco | 44
PN1052 | C9-A41/DC12V | Миниатюрное реле, 4 контакта 5A (= 12В DC) - AgNi + 0.2мк Au | ComatReleco | 77
PN1053 | C9-A41/DC220V | Миниатюрное реле, 4 контакта 5A (= 220В DC) - AgNi + 0.2мк Au | ComatReleco | 27
PN1054 | C9-A41/DC24V | Миниатюрное реле, 4 контакта 5A (= 24В DC) - AgNi + 0.2мк Au | ComatReleco | 13
PN132594 | C9-A41BX/ADC24V | Миниатюрное реле, 4 контакта 5A (24В AC/DC) - AgNi + 0.2мк Au | ComatReleco | 1
PN1056 | C9-A41DX/DC110V | Миниатюрное реле, 4 контакта 5A (= 110В DC) - AgNi + 0.2мк Au | ComatReleco | 4
PN93366 | C9-A41X/AC12V | Миниатюрное реле, 4 контакта 5A (~ 12В AC) - AgNi + 0.2мк Au | ComatReleco | 22
PN1061 | C9-A41X/AC24V | Миниатюрное реле, 4 контакта 5A (~ 24В AC) - AgNi + 0.2мк Au | ComatReleco | 2
PN1063 | C9-A41X/DC24V | Миниатюрное реле, 4 контакта 5A (= 24В DC) - AgNi + 0.2мк Au | ComatReleco | 35
PN85042 | C9-A42/DC24V | Миниатюрное реле, 4 контакта 5A (= 24В DC) - AgNi + 5мк Au | ComatReleco | 5
PN85048 | C9-A42DX/DC24V | Миниатюрное реле, 4 контакта 5A (= 24В DC) - AgNi + 5мк Au | ComatReleco | 11
PN93394 | C9-A42FX/DC110V | Миниатюрное реле, 4 контакта 5A (= 110В DC) - AgNi + 5мк Au | ComatReleco | 15
PN83402 | C9-E21/DC24V | Миниатюрное реле с чувствительной катушкой, 2 контакта 5A (= 24В DC) - AgNi + 0.2мк Au | ComatReleco | 2
PN93421 | C9-E21DX/DC24V | Миниатюрное реле с чувствительной катушкой, 2 контакта 5A (= 24В DC) - AgNi + 0.2мк Au | ComatReleco | 5
PN93438 | C9-E21X/DC24V | Миниатюрное реле с чувствительной катушкой, 2 контакта 5A (= 24В DC) - AgNi + 0.2мк Au | ComatReleco | 106
PN85055 | C9-R21/DC12V | Бистабильное реле (поляризованное), 2 контакта 5A (= 12В DC) - AgNi + 0.2мк Au | ComatReleco | 22
PN133415 | C9-R21N/AC230V | Бистабильное реле (поляризованное), 2 контакта 5A (~ 230В AC) - AgNi + 0.2мк Au | ComatReleco | 2
PN132596 | C90-A41X/DC24V | Миниатюрное реле, 4 контакта (= 24В DC) | ComatReleco | 3
PN92611 | CCR3H410 (SRC 3 DA 4010) | Контактор твердотельный реверсивный | ComatReleco | 14
PN84487 | CIM1/UC24-240V | Многофункциональное реле времени COMAT с 1ПК 16А | ComatReleco | 11
PN84500 | CIM3/UC24-240V | Многофункциональное реле времени COMAT с 1ПК 16А | ComatReleco | 3
PN132597 | CINT-11/UC230V | Интерфейсное реле 6.2мм | ComatReleco | 33
PN132599 | CINT-BR20 | Перемычки для реле CINT | ComatReleco | 56
PN93044 | CRINT-C111/UC24V | Колодка с винтовыми клеммами + реле AGNI | ComatReleco | 40
PN91787 | CRINT-C121/UC110-125V | Колодка с пружинными клеммами + реле AGNI | ComatReleco | 5
PN85875 | CS3/UC12-240V | MULTIFUNCTION TIME DELAY RELAY | ComatReleco | 1
PN132601 | CSS-AZ | Твердотельное реле, управление 5-32VDC, выход 1НО 3А/24-250VAC | ComatReleco | 33
PN92642 | CSS-P13X/DC5-48V | Твердотельное реле PNP. Для коммутации DC. | ComatReleco | 1
PN85479 | CT2-A30/L UC20-65V | CUBE TIMER MULTICOMAT / модуль времени для промежуточного реле | ComatReleco | 4
PN85498 | CT3-A30/S DC9.5-18V | CUBE TIMER MULTICOMAT / модуль времени для промежуточного реле | ComatReleco | 7
PN85499 | CT3-A30/U UC180-265V | CUBE TIMER MULTICOMAT / модуль времени для промежуточного реле | ComatReleco | 4
PN84557 | MRM32/UC110-240V | Многофункциональное реле контроля 3-P (с цифровым дисплеем) | ComatReleco | 4
PN132602 | R3-N30D/DC110V | Реле для ж/д применения, 3 контакта 6A (= 110В DC) | ComatReleco | 22
PN93446 | R7-A20D/DC110V | Реле для ж/д применения, 2 контакта 10A (= 110В DC) | ComatReleco | 79
PN93447 | R7-A20D/DC24V | Реле для ж/д применения, 2 контакта 10A (= 24В DC) | ComatReleco | 12
PN93448 | R7-A20D/DC72V | Реле для ж/д применения, 2 контакта 10A (= 72В DC) | ComatReleco | 10
PN132603 | R7-T21D/DC110V | Реле для ж/д применения, 2 контакта 10A (= 110В DC) - AgNi + 0,2мк Au | ComatReleco | 8
PN132604 | R7-T21D/DC24V | Реле для ж/д применения, 2 контакта 10A (= 24В DC) - AgNi + 0,2мк Au | ComatReleco | 3
PN84040 | RIC25-400/UC230V | Модульный контактор 25А, 4NO, катушка управления 230V AC/DC | ComatReleco | 2
PN132605 | RINT-11/UC230V | Интерфейсное реле 6.2мм | ComatReleco | 1
PN93558 | S10 | Колодка для интерфейсных реле | ComatReleco | 1
PN93560 | S12 | Колодка для интерфейсных реле | ComatReleco | 97
PN93532 | S2-B | Колодка для реле 8 PIN | ComatReleco | 135
PN93534 | S2-L | Колодка для реле с выводами под пайку (с фиксатором), 8 PIN | ComatReleco | 45
PN93536 | S2-PO (SK-3005 P) | Колодка для реле с выводами под пайку (фиксатором и табличкой) 8 PIN | ComatReleco | 100
PN132608 | S2-S | Колодка для реле | ComatReleco | 41
PN92683 | S3-L (SK-3006) | Колодка для реле 11 PIN (MRC) | ComatReleco | 26
PN93539 | S3-PO | Колодка для реле с выводами под пайку (фиксатором и табличкой), 11 PIN | ComatReleco | 3
PN92684 | S3-S | Колодка для реле 11 PIN | ComatReleco | 23
PN93540 | S4-J | Колодка для реле 14 PIN RELECO | ComatReleco | 3
PN93542 | S4-L | Колодка для реле с выводами под пайку (с фиксатором), 14 PIN | ComatReleco | 1
PN132528 | S4-P | Колодка для реле 14 PIN | ComatReleco | 1
PN132609 | S4-PO | Колодка для реле с выводами под пайку (фиксатором и табличкой) | ComatReleco | 18
PN132610 | S5-L | Колодка для реле с выводами под пайку (с фиксатором) | ComatReleco | 3
PN93546 | S5-M | Колодка для реле 12 PIN | ComatReleco | 74
PN93549 | S5-R (BAG 5 PCS) | Адаптер (держатель) для крепления реле винтами к поверхности | ComatReleco | 10
PN92687 | S7-BB (BAG 20 PCS) | BRIDGE A2 FOR S7-IO / CS-109 | ComatReleco | 3
PN93552 | S7-C | Колодка для реле 8 PIN | ComatReleco | 5
PN1098 | S7-L | Колодка для реле с выводами под пайку (с фиксатором), 8 PIN | ComatReleco | 11
PN1101 | S7-P | Колодка для реле серии C7 (8 PIN), для монтажа на печатную плату | ComatReleco | 2
PN93555 | S7-PO | Колодка для реле с выводами под пайку (фиксатором и табличкой), 8 PIN | ComatReleco | 45
PN93556 | S9-L | Колодка для реле с выводами под пайку (с фиксатором) | ComatReleco | 43
PN1212 | S9-P | Колодка для реле 14 PIN | ComatReleco | 29
PN132612 | S9-PO | Колодка для реле с выводами под пайку (фиксатором и табличкой) | ComatReleco | 1
PN92701 | V40-R (BAG 5 PCS) | Перемычка S10-M/S12, красная | ComatReleco | 2
PN688825 | PD194Z-E20 | Анализатор мощности PD194Z-E20 Elecnova | Elecnova | 3
PN688824 | Sfere720 | Анализатор мощности Sfere720 Elecnova | Elecnova | 3
PN688823 | Sfere720B | Анализатор мощности Sfere720B Elecnova | Elecnova | 3
PN688822 | Sfere720E | Анализатор мощности Sfere720E Elecnova | Elecnova | 3
PN132652 | ATR комплект, термостат аналоговый | Комнатный термостат со встроенным сенсором, 16A, 220VAC, IP21 | Elko e.p. | 2
PN132653 | DR-60-24 источник питания | Стабилизированный источник питания DR-60-24, DC 24V, 60W | Elko e.p. | 1
PN132657 | TZ-6 термосенсор | Термосенсор NTC, 6 м, двойная изоляция, силикон, -40 .. +125 C, IP65 | Elko e.p. | 2
PN91611 | EC.4C-RS232 | Коммуникационный кабель, протокол RS-232 | Emko Elektronik | 5
PN91613 | EMO-700 | Модуль релейного выхода (5А@250Vac для резистивной нагрузки) | Emko Elektronik | 8
PN86195 | ESD-7750.5.01.0.6/00.00/0.0.0.0 | Контроллер температуры (P-регулятор), 230VAC, с цифровым индикатором текущей температуры, для датчика PT-100, один релейный выход, без датчика в комплекте | Emko Elektronik | 1
PN86196 | ESD-7750.5.02.0.6/00.00/0.0.0.0 | Контроллер температуры (P-регулятор), 230VAC, с цифровым индикатором текущей температуры, для датчика PT-100, один релейный выход, без датчика в комплекте | Emko Elektronik | 2
PN86197 | ESD-9950.5.01.0.6/00.00/0.0.0.0 | Контроллер температуры (P-регулятор), 230VAC, с цифровым индикатором текущей температуры, для датчика PT-100, один релейный выход, без датчика в комплекте | Emko Elektronik | 1
PN86184 | ESM-1510.2.05.0.1/00.00/2.0.0.0 | Температурный контроллер, 24VAC/DC, с индикатором, для термопары типа J (без датчика), 1CO 10A/250VAC, на DIN-рейку | Emko Elektronik | 3
PN89312 | ESM-1510.2.12.0.1/00.00/2.1.0.0 | Температурный контроллер, 24VAC/DC, с индикатором, для термосопротивления PTC (с датчиком в комплекте), 1CO 10A/250VAC, на DIN-рейку | Emko Elektronik | 6
PN89313 | ESM-1510.2.12.0.1/00.00/2.2.0.0 | Температурный контроллер, 24VAC/DC, с индикатором, для термосопротивления PTC (с датчиком в комплекте), 1CO 10A/250VAC, на DIN-рейку | Emko Elektronik | 3
PN86185 | ESM-1510.2.12.0.1/00.00/2.9.0.0 | Температурный контроллер, 24VAC/DC, с индикатором, для термосопротивления PTC (встроенный датчик), 1CO 10A/250VAC, на DIN-рейку | Emko Elektronik | 3
PN89314 | ESM-1510.5.05.0.1/00.00/2.0.0.0 | Температурный контроллер, 230VAC, с индикатором, для термопары типа J, Fe-CuNi (без датчика), 1CO 10A/250VAC, на DIN-рейку | Emko Elektronik | 1
PN89320 | ESM-3711-CL.5.12.0.1/01.00/1.1.0.0 | Температурный контроллер, 230VAC, с индикатором, для термосопротивления PTC, 1CO 5A/250VAC, монтаж в панель 77x35мм | Emko Elektronik | 5
PN89322 | ESM-3712-CN.5.18.0.1/01.01/1.3.3.0 | Температурный контроллер, 230VAC, с индикатором, для термосопротивления NTC, 3 релейных выхода, монтаж в панель 77x35мм | Emko Elektronik | 10
PN89323 | ESM-3712-H.2.12.0.1/01.00/1.1.0.0 | Температурный контроллер, 24VAC/DC, с индикатором, для термосопротивления PTC, 1CO 5A/250VAC, монтаж в панель 77x35мм | Emko Elektronik | 2
PN89324 | ESM-3712-HC.1.12.0.1/01.00/1.1.0.0 | Температурный контроллер, 100-240VAC, с индикатором, для термосопротивления PTC, 1CO 5A/250VAC, монтаж в панель 77x35мм | Emko Elektronik | 4
PN91619 | ESM-3770-D.2.18.0.1/01.01/2.3.3.0 | Термоконтроллер для транспорта, 12…24Vdc, тип входа NTC, 1 выход для компрессора, 1 выход для разморозки, 1 выход для вентилятора охлаждения + 2 воздушных температурных датчика NTC | Emko Elektronik | 1
PN89326 | ESM-3770.2.18.0.1/01.01/2.3.0.0 | Контроллер кондиционирования для транспорта, 12-24VDC, с индикатором, в комплекте с термосопротивлением PTC для жидкости, 3CO 10A, 5A, 5A/250VAC, монтаж в панель 77x35мм | Emko Elektronik | 7
PN91620 | ESM-7700.1.20.1.1/00.00/0.0.0.0 | Цифровой индикатор процесса, 100…240Vac, универсальный настраиваемый вход, последовательная связь RS-232 ModBus RTU, 1 релейный выход. | Emko Elektronik | 5
PN91622 | ESM-7730.1.20.0.1/01.02/0.0.0.0 | Цифровой индикатор процесса, 100…240Vac, универсальный настраиваемый вход (ТС, RTD, V, ma), 2 релейных выхода, 1 твердотельный выход | Emko Elektronik | 3
PN91623 | ESM-7730.2.20.0.1/01.02/0.0.0.0 | Цифровой индикатор процесса, 24Vac/Vdc, универсальный настраиваемый вход (ТС, RTD, V, ma), 2 релейных выхода, 1 твердотельный выход | Emko Elektronik | 5
PN89328 | ESM-7750.1.20.1.1/00.00/0.0.0.0 | Контроллер процесса (ПИД-контроллер), 100-240VAC, с индикаторами, конфигурируемый вход (TC, RTD, V, mA), 1 релейный выход, последовательный интерфейс RS-232 Modbus RTU, монтаж в панель 72x72мм | Emko Elektronik | 2
PN86214 | ESM-7750.1.20.1.1/11.00/0.0.0.0 | Контроллер процесса (ПИД-контроллер), 100-240VAC, с индикаторами, конфигурируемый вход (TC, RTD, V, mA), 1 релейный выход, последовательный интерфейс RS-232 Modbus RTU и модуль ввода с датчика PT-100, монтаж в панель 72x72мм | Emko Elektronik | 1
PN86213 | ESM-9430.1.20.0.1/01.02/0.0.0.0 | Контроллер процесса (ПИД-контроллер), 100-240VAC, с индикаторами, конфигурируемый вход (TC, RTD, V, mA), 2 релейных выхода и 1 выход-твердотельное реле, монтаж в панель 48x96мм | Emko Elektronik | 1
PN89329 | ESM-9910.2.12.0.1/01.00/2.1.0.0 | Цифровой контроллер температуры (On-Off), 24VAC/DC, с индикатором, для термосопротивления PTC (1K), 2 релейных выхода, с датчиком в комплекте | Emko Elektronik | 1
PN86192 | ESM-9910.5.12.0.1/01.00/2.0.0.0 | Цифровой контроллер температуры (On-Off), 230VAC, с индикатором, для термосопротивления PTC (1K), 2 релейных выхода, без датчика в комплекте | Emko Elektronik | 4
PN89330 | ESM-9910.5.12.0.1/01.00/2.1.0.0 | Цифровой контроллер температуры (On-Off), 230VAC, с индикатором, для термосопротивления PTC (1K), 2 релейных выхода, с датчиком в комплекте | Emko Elektronik | 2
PN86193 | ESM-9910.5.14.0.1/01.00/2.0.0.0 | Цифровой контроллер температуры (On-Off), 230VAC, с индикатором, для термосопротивления PT-1000,2 релейных выхода, без датчика в комплекте | Emko Elektronik | 5
PN91626 | ESM-9910.5.18.0.1/01.00/2.3.0.0 | Температурный on/off контроллер, 230 Vac, тип датчика PTС, 1 релейный выход, датчик NTC поставляется в комплекте. | Emko Elektronik | 1
PN86201 | EZ-7750.5.00.0.5/00.00/0.0.0.0 | Таймер с аналоговым задатчиком, 230VAC, 1 релейный выход | Emko Elektronik | 5
PN91629 | EZM-4450.1.00.1.0/00.01/0.0.0.0 | Многофункциональный программируемый счётчик/таймер с релейным выходным модулем, напряжение питания 100…240Vac, последовательная связь RS-232. | Emko Elektronik | 3
PN91631 | EZM-4931.5.00.1.1/01.00/0.0.0.0 | Программируемый счётчик с частотой измерения до 200кГц, последовательная связь RS-232 ModBus, 1 релейных выход. | Emko Elektronik | 5
PN86202 | EZM-4931.5.00.1.1/01.00/1.0.0.0 | Программируемый счетчик, 230VAC, 2 релейных выхода, последовательный интерфейс RS-232 | Emko Elektronik | 1
PN86206 | RT-M06-L100-K03 | Термодатчик PT-100,6мм*100мм, 3м | Emko Elektronik | 7
PN91632 | RTKR-M08-L200.1 AISI304 | Клеммная коробка с гайкой и с датчиком PT100 | Emko Elektronik | 9
PN91633 | RTKRT-M08-L100.1 AISI304 | Клеммная коробка с гайкой и с датчиком PT100 + передатчик | Emko Elektronik | 4
PN86208 | TCK-M10-L100.1.K | Термодатчик на основе термопары типа K, NiCr-Ni, 10мм*100мм | Emko Elektronik | 2
esb1106 | ЩМП-eco (1-0) 395х310х220 IP54 ESB | Щит с монтажной панелью (ЩМП) ЩМП-eco (1-0) 395х310х220 IP54 ESB | ESB | 2
esb1104 | ЩМП-eco (3-0) 650х500х220 IP31 ESB | Щит с монтажной панелью (ЩМП) ЩМП-eco (3-0) 650х500х220 IP31 ESB | ESB | 4
esb1108 | ЩМП-eco (3-0) 650х500х220 IP54 ESB | Щит с монтажной панелью (ЩМП) ЩМП-eco (3-0) 650х500х220 IP54 ESB | ESB | 3
esb01024 | ЩМП-std (1-0) 395х310х220 IP54 ESB | Щит с монтажной панелью (ЩМП) ЩМП-std (1-0) 395х310х220 IP54 ESB | ESB | 4
esb01002 | ЩМП-std (2-0) 500х400х220 IP31 ESB | Щит с монтажной панелью (ЩМП) ЩМП-std (2-0) 500х400х220 IP31 ESB | ESB | 4
ETP-19012 | АД-12 16A/30мА (С) 1P+N | Дифференциальный автомат АД-12 1P+N 16A/30мА (хар. С) ETP | ETP | 56
ETP-11115 | ВА 47-63, 1Р 10А (С) 4,5кА | Автоматический выключатель ВА 47-63, 1Р 10А (C) 4,5кА ETP | ETP | 93
ETP-11117 | ВА 47-63, 1Р 16А (С) 4,5кА | Автоматический выключатель ВА 47-63, 1Р 16А (C) 4,5кА ETP | ETP | 102
ETP-11119 | ВА 47-63, 1Р 20А (С) 4,5кА | Автоматический выключатель ВА 47-63, 1Р 20А (C) 4,5кА ETP | ETP | 24
ETP-11121 | ВА 47-63, 1Р 25А (С) 4,5кА | Автоматический выключатель ВА 47-63, 1Р 25А (C) 4,5кА ETP | ETP | 96
ETP-11123 | ВА 47-63, 1Р 32А (С) 4,5кА | Автоматический выключатель ВА 47-63, 1Р 32А (C) 4,5кА ETP | ETP | 8
ETP-11317 | ВА 47-63, 3P 16А (С) 4,5кА | Автоматический выключатель ВА 47-63, 3Р 16А (C) 4,5кА ETP | ETP | 12
ETP-11319 | ВА 47-63, 3P 20А (С) 4,5кА | Автоматический выключатель ВА 47-63, 3Р 20А (C) 4,5кА ETP | ETP | 12
ETP-11321 | ВА 47-63, 3P 25А (С) 4,5кА | Автоматический выключатель ВА 47-63, 3Р 25А (C) 4,5кА ETP | ETP | 11
ETP-11323 | ВА 47-63, 3P 32А (С) 4,5кА | Автоматический выключатель ВА 47-63, 3Р 32А (C) 4,5кА ETP | ETP | 9
ETP-70607 | СЩУЭ-3/1 1250 | Стойка ЩУЭ-3/1 1250мм | ETP | 3
ETP-70624 | СЩУЭ-3/1 1500 | Стойка ЩУЭ-3/1 1500мм | ETP | 5
60882 | Кабельный ввод латунный PG11 | Кабельный ввод латунный PG11, диаметр кабеля 5-10мм, IP68, бренд Fortisflex | Fortisflex | 11
60884 | Кабельный ввод латунный PG16 | Кабельный ввод латунный PG16, диаметр кабеля 10-14мм, IP68, бренд Fortisflex | Fortisflex | 28
60885 | Кабельный ввод латунный PG21 | Кабельный ввод латунный PG21, диаметр кабеля 13-18мм, IP68, бренд Fortisflex | Fortisflex | 26
60886 | Кабельный ввод латунный PG29 | Кабельный ввод латунный PG29, диаметр кабеля 18-25мм, IP68, бренд Fortisflex | Fortisflex | 12
PN683288 | Кабельный ввод пластиковый PG11 | Кабельный ввод PG11 диаметр кабеля 5-10мм IP68, бренд Fortisflex | Fortisflex | 102
PN683289 | Кабельный ввод пластиковый PG16 | Кабельный ввод PG16 диаметр кабеля 10-14мм IP68, бренд Fortisflex | Fortisflex | 188
PN683290 | Кабельный ввод пластиковый PG21 | Кабельный ввод PG21 диаметр кабеля 13-18мм IP68, бренд Fortisflex | Fortisflex | 195
PN683291 | Кабельный ввод пластиковый PG29 | Кабельный ввод PG29 диаметр кабеля 18-25мм IP68, бренд Fortisflex | Fortisflex | 211
04.10.0001.1 | FEELING white | Электронный комнатный хронотермостат. Проводной. Белый. | GRAESSLIN | 19
04.52.0001.1 | REC UNO | Приемное устройство для беспроводного термостата. | GRAESSLIN | 1
01.80.0002.1 | TACTIC 171.1 220-240VAC/50Hz | Недельный механический таймер, 220-240 В/ 50 Гц | GRAESSLIN | 2
02.80.0002.1 | TACTIC 271.1 230VAC / 130VDC | Недельный механический таймер с резервом хода, 230В AC/130В DC | GRAESSLIN | 1
03.62.0001.1 | TACTIC 371.1 plus 230VAC | Цифровой таймер с 20 ячейками памяти и простым меню, 1-канальный, 230 В | GRAESSLIN | 2
03.62.0002.1 | TACTIC 372.1 plus 230VAC | Цифровой таймер с 20 ячейками памяти и простым меню, 2-канальный, 230 В | GRAESSLIN | 1
03.87.0003.1 | TACTIC 572.1 plus 220-240VAC | Цифровой таймер с 50 ячейками памяти и текстовым меню, переход зима/лето, 2-канальный, 220-240 В AC | GRAESSLIN | 5
01.28.0001.1 | TALENTO 111 220-240VAC | Суточный механический таймер, 220-240 В/ 50 Гц | GRAESSLIN | 1
01.06.0004.1 | TALENTO 111 MINI 220-240V | Суточный механический таймер, ширина 17.5мм, 220-240 В/ 50 Гц | GRAESSLIN | 28
01.28.0003.1 | TALENTO 121 220-240VAC | Часовой механический таймер, 220-240 В/ 50 Гц | GRAESSLIN | 8
02.28.0001.1 | TALENTO 211 230VAC / 130VDC | Суточный механический таймер, с резервом хода, 230 В AC / 130 В DC | GRAESSLIN | 4
02.03.0003.1 | TALENTO 211 MINI 230VAC/130VDC | Суточный механический таймер, 17.5мм, с резервом хода, 230 В AC / 130 В DC | GRAESSLIN | 5
02.28.0004.1 | TALENTO 271 230VAC/130VDC | Недельный механический таймер, с резервом хода, 230 В AC / 130 В DC | GRAESSLIN | 5
03.72.0001.1 | TALENTO 371 MINI PLUS 230VAC/50-60Hz | Недельный цифровой таймер, 1-канальный, ширина 17.5мм, 230 В/ 50-60 Гц | GRAESSLIN | 2
03.73.0004.1 | TALENTO 371 PLUS 24VAC/DC | Недельный цифровой таймер, 1-канальный, 24 В AC/DC | GRAESSLIN | 4
03.96.0002.1 | TALENTO 371 PRO 110-230VAC | Недельный цифровой таймер, 1-канальный, 110-230VAC | GRAESSLIN | 1
03.73.0003.1 | TALENTO 372 PLUS 12VAC/DC | Недельный цифровой таймер, 2-канальный, 12 В AC/DC | GRAESSLIN | 1
03.73.0002.1 | TALENTO 372 PLUS 230VAC/50-60Hz | Недельный цифровой таймер, 2-канальный, 230 В/ 50-60 Гц | GRAESSLIN | 11
03.75.0001.1 | TALENTO 471 PLUS 230VAC/50-60Hz | Недельный цифровой таймер, 1-канальный, с доп. функц., 230 В/ 50-60 Гц | GRAESSLIN | 3
03.98.0009.1 | TALENTO 471 PRO 24VAC/DC 110-230VAC | Недельный цифровой таймер, 1-канальный (1ПК) | GRAESSLIN | 1
03.98.0011.1 | TALENTO 472 PRO 12VAC/DC | Недельный цифровой таймер, 2-канальный (1ПК+1НО) | GRAESSLIN | 6
03.96.0004.1 | TALENTO 751 PRO 110-230VAC (ASTRO) | Астрономический таймер, 1-канальный (1ПК) | GRAESSLIN | 2
03.74.0001.1 | TALENTO 791 PLUS (ASTRO) 230VAC/50-60Hz | Астрономический таймер , 230 В/ 50-60 Гц | GRAESSLIN | 7
03.98.0012.1 | TALENTO 791 PRO 24VAC/DC 110-230VAC | Недельный + астро таймер, 1-канальный (1ПК) | GRAESSLIN | 2
03.98.0014.1 | TALENTO 881 PRO 24VAC/DC 110-230VAC | Годовой + недельный + астрономический таймер (реле времени), 1-канальный, 400 ячеек памяти | GRAESSLIN | 35
03.98.0015.1 | TALENTO 882 PRO 24VAC/DC 110-230VAC | Годовой + астро таймер, 2-канальный (1ПК + 1НО) | GRAESSLIN | 1
43.02.0005.1 | TALENTO SMART B10 MINI 110-230 VAC | Таймер цифровой без дисплея, Bluetooth, 100 ячеек памяти, 1-канальный, 110-230VAC | GRAESSLIN | 4
43.03.0003.1 | TALENTO SMART C25 12/24V | Таймер цифровой, Bluetooth, 500 ячеек памяти, 2-канальный, годовой/недельный/суточный/астро, 24VAC/DC | GRAESSLIN | 1
18.06.0004.1 | TALIS MS 360 - 7-1 | Датчик движения, 360гр., потолочное крепление, IP40 | GRAESSLIN | 3
05.15.1001.1 | TAXXO 100 220-240VAC/50Hz | Счетчик моточасов, 220-240В AC, 99999 часов, монтаж на стену | GRAESSLIN | 20
05.21.0002.1 | TAXXO 403 110-120VAC/50Hz | Счетчик моточасов, 110-120В AC, 99999 часов, на DIN-рейку | GRAESSLIN | 19
05.21.0004.1 | TAXXO 403 18-26VAC/50Hz | Счетчик моточасов, 18-26В AC, 99999 часов, на DIN-рейку | GRAESSLIN | 8
05.21.0003.1 | TAXXO 403 36-48VAC/50Hz | Счетчик моточасов, 36-48В AC, 99999 часов, на DIN-рейку | GRAESSLIN | 5
05.20.0016.1 | TAXXO 612 18-26VAC/50Hz | Счетчик моточасов, 18-26В AC, 99999 часов, монтаж на панель (размер отверстия 22х33мм) | GRAESSLIN | 1
04.46.0004.1 | THERMIO 102 | Комнатный термостат простой (2-проводная схема) | GRAESSLIN | 35
04.46.0006.1 | THERMIO 103 | Комнатный термостат простой (3-проводная схемы) | GRAESSLIN | 43
04.46.0003.1 | THERMIO 402 | Комнатный термостат с выключателем (2-проводная схема) | GRAESSLIN | 23
04.46.0005.1 | THERMIO 403 | Комнатный термостат с выключателем (3-проводная схема) | GRAESSLIN | 16
04.46.0001.1 | THERMIO 513 | Комнатный термостат с выключателем и светодиодом | GRAESSLIN | 3
04.46.0016.1 | THERMIO 603 | Электронный комнатный термостат с дисплеем. Питание: 2 х AAA/LR03. Переключение режимов: Охлаждение-ВЫКЛ-Отопление. | GRAESSLIN | 6
04.46.0017.1 | THERMIO 703 | Электронный комнатный термостат с дисплеем. Питание: 230VAC. Переключение режимов: Охлаждение-ВЫКЛ-Отопление. | GRAESSLIN | 11
04.46.0018.1 | THERMIO 713 | Электронный комнатный термостат с дисплеем. Питание: 230VAC. Переключение режимов: Охлаждение-ВЫКЛ-Отопление. Переключатель режимов скорости вентилятора. | GRAESSLIN | 8
04.46.0019.1 | THERMIO TOUCH | Электронный комнатный термостат с большим сенсорным дисплеем. Только отопление. Питание: 2 х AAA/LR03. | GRAESSLIN | 5
16.25.0008.1 | TOPICA200S 220-240VAC | Розеточный таймер с суточной программой, механический, 16А | GRAESSLIN | 19
16.26.0008.1 | TOPICA400S 220-240VAC | Розеточный таймер с суточной программой, циферблат, механический, 16А | GRAESSLIN | 13
16.40.0001.1 | TOPICA450 220-240VAC | Розеточный таймер с недельной программой, циферблат, механический, 16А | GRAESSLIN | 9
18.13.0009.1 | TREALUX 210 | Лестничный таймер | GRAESSLIN | 2
18.13.0016.1 | TREALUX 510 | Лестничный таймер с предупреждением об отключении. Долгое нажатие - 60 минут. | GRAESSLIN | 11
18.17.0001.1 | TURNUS 200 | Простое фотореле со встроенным датчиком для наружной установки, 220-240 В/ 60 Гц | GRAESSLIN | 7
18.18.0001.1 | TURNUS 501A | 1-канальное фотореле с внешним датчиком, 220-240 В/ 50-60 Гц, сенсор на кронштейн в комплекте | GRAESSLIN | 6
18.18.0006.1 | TURNUS 501E | 1-канальное фотореле с внешним датчиком, 220-240 В/ 50-60 Гц, сенсор в стену в комплекте | GRAESSLIN | 5
18.22.0001.1 | TURNUS 771 PLUS | 1-канальное фотореле с внешним датчиком + недельный таймер, 230 В/ 50-60 Гц | GRAESSLIN | 1
18.01.0004.2 | набор для монтажа на стену | Набор для монтажа trealux на стену | GRAESSLIN | 5
01.76.0054.6 | Стекляная крышка FM/1 | Стеклянная крышка для модульных таймеров | GRAESSLIN | 10
23002830 | 11MCX-50-1-13/111 NH | Разъем высокочастотный "Huber-Suhner" 11MCX-50-1-13/111 NH (23002830), ВЧ-разъем | HUBER+SUHNER | 100
22642388 | 11SMA-50-1-2/111NE | Разъем высокочастотный "Huber-Suhner" 11SMA-50-1-2/111NE (22642388), ВЧ-разъем | HUBER+SUHNER | 2
84018523 | 85MCX-50-016/111NE | Разъем высокочастотный "Huber-Suhner" 85MCX-50-016/111NE (84018523), ВЧ-разъем | HUBER+SUHNER | 50
PN132783 | UCB250R 3PT4S0000C 00250F | Автоматический выключатель UCB250R 3PT4S0000C 00250F 200-250A ток к.з. 25/18kA AC380/415В (UCB250R 3PT4S0000C 00250F) | HYUNDAI | 1
40201005 | (40201005) Коробка распределительная пластиковая, 110x110x65, стандартная крышка, IP67 | Коробка распределительная пластиковая, 110x110x65, стандартная крышка, IP67 | Mete Enerji | 44
40201505 | (40201505) Коробка распределительная пластиковая, 110x150x70, стандартная крышка, IP67 | Коробка распределительная пластиковая, 110x150x70, стандартная крышка, IP67 | Mete Enerji | 29
402504 | (402504) Коробка распределительная алюминиевая, 80x80x60, IP67 | Коробка распределительная алюминиевая, 80x80x60, IP67 | Mete Enerji | 53
402505 | (402505) Коробка распределительная алюминиевая, 80x130x60, IP67 | Коробка распределительная алюминиевая, 80x130x60, IP67 | Mete Enerji | 48
402508 | (402508) Коробка распределительная алюминиевая, 130x100x73, IP67 | Коробка распределительная алюминиевая, 130x100x73, IP67 | Mete Enerji | 14
402516 | (402516) Коробка распределительная алюминиевая, 160x160x90, IP67 | Коробка распределительная алюминиевая, 160x160x90, IP67 | Mete Enerji | 17
402540 | (402540) Коробка распределительная алюминиевая, 180x180x100, IP67 | Коробка распределительная алюминиевая, 180x180x100, IP67 | Mete Enerji | 4
402558 | (402558) Коробка распределительная алюминиевая, 160x100x80, IP67 | Коробка распределительная алюминиевая, 160x100x80, IP67 | Mete Enerji | 2
402562 | (402562) Коробка распределительная алюминиевая, 220x120x90, IP67 | Коробка распределительная алюминиевая, 220x120x90, IP67 | Mete Enerji | 13
402636 | (402636) Кнопочный пост алюминиевый, 225x75x67, 6 отв. [6x22,5ммØ], IP67 | Кнопочный пост алюминиевый, 225x75x67, 6 отв. [6x22,5ммØ], IP67 | Mete Enerji | 6
293532 | H10A-A | Корпус промышленного разъема для вставок 10P+E (16A), алюминиевый кабельный угловой (PG16) с фиксаторами для защелки, H10A-A (293532) | Mete Enerji | 40
29420 | H10A-F | Розетка H10A-F (29420) 10x16A(10P+E), винтовые клеммы (без корпуса) | Mete Enerji | 40
29650 | H10E-2C | Крышка для корпуса 10P+E (16A), с фиксаторами для двойной защелки, H10E-2C (29650) | Mete Enerji | 138
29653S | H10E-2CZ | Крышка для корпуса 10P+E (16A), с двойной защелкой, H10E-2CZ (29653S) | Mete Enerji | 32
29353 | H10E-A | Корпус промышленного разъема для вставок 10P+E (16A), алюминиевый кабельный угловой (PG16) с фиксаторами для защелки, H10E-A (29353) | Mete Enerji | 26
29041 | H10E-A2 | Корпус промышленного разъема для вставок 10P+E (16A), алюминиевый кабельный угловой (PG16) с фиксаторами для двойной защелки, H10E-A2 (29041) | Mete Enerji | 173
29049S | H10E-A2Z | Корпус промышленного разъема для вставок 10P+E (16A), алюминиевый кабельный угловой с двойной защелкой, PG16, H10E-A2Z (29049S) | Mete Enerji | 20
29354 | H10E-B | Корпус промышленного разъема для вставок 10P+E (16A), алюминиевый кабельный прямой (PG16) с фиксаторами для защелки, H10E-B (29354) | Mete Enerji | 107
29145 | H10E-B2 | Корпус промышленного разъема для вставок 10P+E (16A), алюминиевый кабельный прямой (PG16) с фиксаторами для двойной защелки, H10E-B2 (29145) | Mete Enerji | 73
29150S | H10E-B2Z | Корпус промышленного разъема для вставок 10P+E (16A), алюминиевый кабельный прямой с двойной защелкой, PG16, H10E-B2Z (29150S) | Mete Enerji | 8
29356S | H10E-BZ | Корпус промышленного разъема для вставок 10P+E (16A), алюминиевый кабельный прямой (PG16) с защелкой, H10E-BZ (29356S) | Mete Enerji | 16
29350S | H10E-C | Корпус промышленного разъема для вставок 10P+E (16A), алюминиевый приборный рамочный с защелкой, H10E-C (29350S) | Mete Enerji | 40
29040S | H10E-C2 | Корпус промышленного разъема для вставок 10P+E (16A), алюминиевый приборный рамочный с двойной защелкой, H10E-C2 (29040S) | Mete Enerji | 21
29405S | H10E-CC | Корпус промышленного разъема для вставок 10P+E (16A), алюминиевый приборный рамочный с защелкой с крышкой, H10E-CC (29405S) | Mete Enerji | 57
29351S | H10E-D | Корпус промышленного разъема для вставок 10P+E (16A), алюминиевый приборный с кабельным вводом (PG16) с защелкой, H10E-D (29351S) | Mete Enerji | 1
29054S | H10E-D2 | Корпус промышленного разъема для вставок 10P+E (16A), алюминиевый приборный с кабельным вводом (PG16) с двойной защелкой, H10E-D2 (29054S) | Mete Enerji | 42
29352S | H10E-E | Корпус промышленного разъема для вставок 10P+E (16A), алюминиевый приборный с двумя кабельными вводами (PG16) с защелкой, H10E-E (29352S) | Mete Enerji | 3
29055S | H10E-E2 | Корпус промышленного разъема для вставок 10P+E (16A), алюминиевый приборный с двумя кабельными вводами (PG16) с двойной защелкой, H10E-E2 (29055S) | Mete Enerji | 86
29407S | H10E-EC | Корпус промышленного разъема для вставок 10P+E (16A), алюминиевый приборный с двумя кабельными вводами (PG16) с защелкой с крышкой, H10E-EC (29407S) | Mete Enerji | 53
29607 | H10E-Z | Металлическая защелка 10P+E (16A), H10E-Z (29607) | Mete Enerji | 98
403153 | H12HSB-A2-F | Прямоугольный промышленный разъем 12x35A (полукомплект) H12HSB-A2-F (403153). Розетка с винтовыми клеммами,алюминий, кабельный прямой (PG29), фиксаторы для двойной защелки, IP65, 500V, 35A | Mete Enerji | 81
403155 | H12HSB-A2-M | Прямоугольный промышленный разъем 12x35A (полукомплект) H12HSB-A2-M (403155). Вилка с винтовыми клеммами,алюминий, кабельный прямой (PG29), фиксаторы для двойной защелки, IP65, 500V, 35A | Mete Enerji | 62
685717K | H12HSB-A2M-A2ZF | Прямоугольный промышленный разъем 12x35А (комплект) H12HSB-A2M-A2ZF (685717K) | Mete Enerji | 51
685715K | H12HSB-A2M-B2ZF | Прямоугольный промышленный разъем 12x35А (комплект) H12HSB-A2M-B2ZF (685715K) | Mete Enerji | 62
685709K | H12HSB-A2M-C2F | Прямоугольный промышленный разъем 12x35А (комплект) H12HSB-A2M-C2F (685709K) | Mete Enerji | 62
685711K | H12HSB-A2M-D2F | Прямоугольный промышленный разъем 12x35А (комплект) H12HSB-A2M-D2F (685711K) | Mete Enerji | 47
403157S | H12HSB-A2Z-F | Прямоугольный промышленный разъем 12x35A (полукомплект) H12HSB-A2Z-F (403157S). Розетка с винтовыми клеммами,алюминий, кабельный угловой (PG29), двойная защелка, IP65, 500V, 35A | Mete Enerji | 51
403152 | H12HSB-B2-F | Прямоугольный промышленный разъем 12x35A (полукомплект) H12HSB-B2-F (403152). Розетка с винтовыми клеммами,алюминий, кабельный угловой (PG29), фиксаторы для двойной защелки, IP65, 500V, 35A | Mete Enerji | 53
403154 | H12HSB-B2-M | Прямоугольный промышленный разъем 12x35A (полукомплект) H12HSB-B2-M (403154). Вилка с винтовыми клеммами,алюминий, кабельный угловой (PG29), фиксаторы для двойной защелки, IP65, 500V, 35A | Mete Enerji | 53
685718K | H12HSB-B2M-A2ZF | Прямоугольный промышленный разъем 12x35А (комплект) H12HSB-B2M-A2ZF (685718K) | Mete Enerji | 51
685716K | H12HSB-B2M-B2ZF | Прямоугольный промышленный разъем 12x35А (комплект) H12HSB-B2M-B2ZF (685716K) | Mete Enerji | 53
685710K | H12HSB-B2M-C2F | Прямоугольный промышленный разъем 12x35А (комплект) H12HSB-B2M-C2F (685710K) | Mete Enerji | 53
685712K | H12HSB-B2M-D2F | Прямоугольный промышленный разъем 12x35А (комплект) H12HSB-B2M-D2F (685712K) | Mete Enerji | 47
403156S | H12HSB-B2Z-F | Прямоугольный промышленный разъем 12x35A (полукомплект) H12HSB-B2Z-F (403156S). Розетка с винтовыми клеммами,алюминий, кабельный прямой (PG29), двойная защелка, IP65, 500V, 35A | Mete Enerji | 86
403150S | H12HSB-C2-F | Прямоугольный промышленный разъем 12x35A (полукомплект) H12HSB-C2-F (403150S). Розетка с винтовыми клеммами,алюминий, приборный рамочный, двойная защелка, IP65, 500V, 35A | Mete Enerji | 86
403151S | H12HSB-C2-M | Прямоугольный промышленный разъем 12x35A (полукомплект) H12HSB-C2-M (403151S). Вилка с винтовыми клеммами,алюминий, приборный рамочный, двойная защелка, IP65, 500V, 35A | Mete Enerji | 62
403181S | H12HSB-D2-F | Прямоугольный промышленный разъем 12x35A (полукомплект) H12HSB-D2-F (403181S). Розетка с винтовыми клеммами,алюминий, приборный с одним кабельным вводом (PG29), двойная защелка, IP65, 500V, 35A | Mete Enerji | 47
403182S | H12HSB-D2-M | Прямоугольный промышленный разъем 12x35A (полукомплект) H12HSB-D2-M (403182S). Вилка с винтовыми клеммами,алюминий, приборный с одним кабельным вводом (PG29), двойная защелка, IP65, 500V, 35A | Mete Enerji | 47
29124+29128 | H12HSB-F | Розетка H12HSB-F (29124+29128) 12x35A(12P+E), винтовые клеммы (без корпуса) | Mete Enerji | 90
29125+29129 | H12HSB-M | Вилка H12HSB-M (29125+29129) 12x35A(12P+E), винтовые клеммы (без корпуса) | Mete Enerji | 64
29026 | H16-2E-F | Розетка H16-2E-F (29026) 16x16A(16P+E), винтовые клеммы (без корпуса), контакты 17-32 | Mete Enerji | 144
29027 | H16-2E-M | Вилка H16-2E-M (29027) 16x16A(16P+E), винтовые клеммы (без корпуса), контакты 17-32 | Mete Enerji | 71
290273032 | H16-2E-MO | Вилка H16-2E-MO (290273032) 16x16A(16P+E), обжимные клеммы (без корпуса), контакты 17-32 | Mete Enerji | 30
29363 | H16E-A | Корпус промышленного разъема для вставок 16P+E (16A), 6P+E (35A), 4P+E (80A), 4P+2P+E (80A/16A), алюминиевый кабельный угловой (PG21) с фиксаторами для защелки, H16E-A (29363) | Mete Enerji | 68
403523 | H16E-A-F | Прямоугольный промышленный разъем 16x16A (полукомплект) H16E-A-F (403523). Розетка с винтовыми клеммами,алюминий, кабельный угловой (PG21), фиксаторы для защелки, IP65, 500V, 16A | Mete Enerji | 62
403521 | H16E-A-M | Прямоугольный промышленный разъем 16x16A (полукомплект) H16E-A-M (403521). Вилка с винтовыми клеммами,алюминий, кабельный угловой (PG21), фиксаторы для защелки, IP65, 500V, 16A | Mete Enerji | 62
29043 | H16E-A2 | Корпус промышленного разъема для вставок 16P+E (16A), 6P+E (35A), 4P+E (80A), 4P+2P+E (80A/16A), алюминиевый кабельный угловой (PG21) с фиксаторами для двойной защелки, H16E-A2 (29043) | Mete Enerji | 245
403032 | H16E-A2-F | Прямоугольный промышленный разъем 16x16A (полукомплект) H16E-A2-F (403032). Розетка с винтовыми клеммами,алюминий, кабельный угловой (PG21), фиксаторы для двойной защелки, IP65, 500V, 16A | Mete Enerji | 143
403033 | H16E-A2-M | Прямоугольный промышленный разъем 16x16A (полукомплект) H16E-A2-M (403033). Вилка с винтовыми клеммами,алюминий, кабельный угловой (PG21), фиксаторы для двойной защелки, IP65, 500V, 16A | Mete Enerji | 143
685635K | H16E-A2M-A2ZF | Прямоугольный промышленный разъем 16x16А (комплект) H16E-A2M-A2ZF (685635K) | Mete Enerji | 59
685633K | H16E-A2M-B2ZF | Прямоугольный промышленный разъем 16x16А (комплект) H16E-A2M-B2ZF (685633K) | Mete Enerji | 6
685627K | H16E-A2M-C2F | Прямоугольный промышленный разъем 16x16А (комплект) H16E-A2M-C2F (685627K) | Mete Enerji | 84
685629K | H16E-A2M-D2F | Прямоугольный промышленный разъем 16x16А (комплект) H16E-A2M-D2F (685629K) | Mete Enerji | 69
685631K | H16E-A2M-E2F | Прямоугольный промышленный разъем 16x16А (комплект) H16E-A2M-E2F (685631K) | Mete Enerji | 53
29050S | H16E-A2Z | Корпус промышленного разъема для вставок 16P+E (16A), 6P+E (35A), 4P+E (80A), 4P+2P+E (80A/16A), алюминиевый кабельный угловой с двойной защелкой, PG21, H16E-A2Z (29050S) | Mete Enerji | 61
403035S | H16E-A2Z-F | Прямоугольный промышленный разъем 16x16A (полукомплект) H16E-A2Z-F (403035S). Розетка с винтовыми клеммами,алюминий, кабельный угловой (PG21), двойная защелка, IP65, 500V, 16A | Mete Enerji | 59
685625K | H16E-AM-AZF | Прямоугольный промышленный разъем 16x16А (комплект) H16E-AM-AZF (685625K) | Mete Enerji | 1
685623K | H16E-AM-BZF | Прямоугольный промышленный разъем 16x16А (комплект) H16E-AM-BZF (685623K) | Mete Enerji | 28
685613K | H16E-AM-CCF | Прямоугольный промышленный разъем 16x16А (комплект) H16E-AM-CCF (685613K) | Mete Enerji | 34
685611K | H16E-AM-CF | Прямоугольный промышленный разъем 16x16А (комплект) H16E-AM-CF (685611K) | Mete Enerji | 4
685615K | H16E-AM-DF | Прямоугольный промышленный разъем 16x16А (комплект) H16E-AM-DF (685615K) | Mete Enerji | 21
685619K | H16E-AM-EF | Прямоугольный промышленный разъем 16x16А (комплект) H16E-AM-EF (685619K) | Mete Enerji | 20
29365S | H16E-AZ | Корпус промышленного разъема для вставок 16P+E (16A), 6P+E (35A), 4P+E (80A), 4P+2P+E (80A/16A), алюминиевый кабельный угловой (PG21) с защелкой, H16E-AZ (29365S) | Mete Enerji | 7
403525S | H16E-AZ-F | Прямоугольный промышленный разъем 16x16A (полукомплект) H16E-AZ-F (403525S). Розетка с винтовыми клеммами,алюминий, кабельный угловой (PG21), защелка, IP65, 500V, 16A | Mete Enerji | 1
29364 | H16E-B | Корпус промышленного разъема для вставок 16P+E (16A), 6P+E (35A), 4P+E (80A), 4P+2P+E (80A/16A), алюминиевый кабельный прямой (PG21) с фиксаторами для защелки, H16E-B (29364) | Mete Enerji | 142
403522 | H16E-B-F | Прямоугольный промышленный разъем 16x16A (полукомплект) H16E-B-F (403522). Розетка с винтовыми клеммами,алюминий, кабельный прямой (PG21), фиксаторы для защелки, IP65, 500V, 16A | Mete Enerji | 142
403520 | H16E-B-M | Прямоугольный промышленный разъем 16x16A (полукомплект) H16E-B-M (403520). Вилка с винтовыми клеммами,алюминий, кабельный прямой (PG21), фиксаторы для защелки, IP65, 500V, 16A | Mete Enerji | 142
29155 | H16E-B2 | Корпус промышленного разъема для вставок 16P+E (16A), 6P+E (35A), 4P+E (80A), 4P+2P+E (80A/16A), алюминиевый кабельный прямой (PG21) с фиксаторами для двойной защелки, H16E-B2 (29155) | Mete Enerji | 30
403117 | H16E-B2-F | Прямоугольный промышленный разъем 16x16A (полукомплект) H16E-B2-F (403117). Розетка с винтовыми клеммами,алюминий, кабельный прямой (PG21), фиксаторы для двойной защелки, IP65, 500V, 16A | Mete Enerji | 28
403116 | H16E-B2-M | Прямоугольный промышленный разъем 16x16A (полукомплект) H16E-B2-M (403116). Вилка с винтовыми клеммами,алюминий, кабельный прямой (PG21), фиксаторы для двойной защелки, IP65, 500V, 16A | Mete Enerji | 28
685636K | H16E-B2M-A2ZF | Прямоугольный промышленный разъем 16x16А (комплект) H16E-B2M-A2ZF (685636K) | Mete Enerji | 28
685634K | H16E-B2M-B2ZF | Прямоугольный промышленный разъем 16x16А (комплект) H16E-B2M-B2ZF (685634K) | Mete Enerji | 6
685628K | H16E-B2M-C2F | Прямоугольный промышленный разъем 16x16А (комплект) H16E-B2M-C2F (685628K) | Mete Enerji | 28
685630K | H16E-B2M-D2F | Прямоугольный промышленный разъем 16x16А (комплект) H16E-B2M-D2F (685630K) | Mete Enerji | 28
685632K | H16E-B2M-E2F | Прямоугольный промышленный разъем 16x16А (комплект) H16E-B2M-E2F (685632K) | Mete Enerji | 28
29160S | H16E-B2Z | Корпус промышленного разъема для вставок 16P+E (16A), 6P+E (35A), 4P+E (80A), 4P+2P+E (80A/16A), алюминиевый кабельный прямой с двойной защелкой, PG21, H16E-B2Z (29160S) | Mete Enerji | 6
403118S | H16E-B2Z-F | Прямоугольный промышленный разъем 16x16A (полукомплект) H16E-B2Z-F (403118S). Розетка с винтовыми клеммами,алюминий, кабельный прямой (PG21), двойная защелка, IP65, 500V, 16A | Mete Enerji | 6
685626K | H16E-BM-AZF | Прямоугольный промышленный разъем 16x16А (комплект) H16E-BM-AZF (685626K) | Mete Enerji | 1
685624K | H16E-BM-BZF | Прямоугольный промышленный разъем 16x16А (комплект) H16E-BM-BZF (685624K) | Mete Enerji | 28
685614K | H16E-BM-CCF | Прямоугольный промышленный разъем 16x16А (комплект) H16E-BM-CCF (685614K) | Mete Enerji | 34
685612K | H16E-BM-CF | Прямоугольный промышленный разъем 16x16А (комплект) H16E-BM-CF (685612K) | Mete Enerji | 4
685616K | H16E-BM-DF | Прямоугольный промышленный разъем 16x16А (комплект) H16E-BM-DF (685616K) | Mete Enerji | 21
685620K | H16E-BM-EF | Прямоугольный промышленный разъем 16x16А (комплект) H16E-BM-EF (685620K) | Mete Enerji | 20
29366S | H16E-BZ | Корпус промышленного разъема для вставок 16P+E (16A), 6P+E (35A), 4P+E (80A), 4P+2P+E (80A/16A), алюминиевый кабельный прямой (PG21) с защелкой, H16E-BZ (29366S) | Mete Enerji | 28
403524S | H16E-BZ-F | Прямоугольный промышленный разъем 16x16A (полукомплект) H16E-BZ-F (403524S). Розетка с винтовыми клеммами,алюминий, кабельный прямой (PG21), защелка, IP65, 500V, 16A | Mete Enerji | 28
29360S | H16E-C | Корпус промышленного разъема для вставок 16P+E (16A), 6P+E (35A), 4P+E (80A), 4P+2P+E (80A/16A), алюминиевый приборный рамочный с защелкой, H16E-C (29360S) | Mete Enerji | 4
403526S | H16E-C-F | Прямоугольный промышленный разъем 16x16A (полукомплект) H16E-C-F (403526S). Розетка с винтовыми клеммами,алюминий, приборный рамочный, защелка, IP65, 500V, 16A | Mete Enerji | 4
403527S | H16E-C-M | Прямоугольный промышленный разъем 16x16A (полукомплект) H16E-C-M (403527S). Вилка с винтовыми клеммами,алюминий, приборный рамочный, защелка, IP65, 500V, 16A | Mete Enerji | 4
29042S | H16E-C2 | Корпус промышленного разъема для вставок 16P+E (16A), 6P+E (35A), 4P+E (80A), 4P+2P+E (80A/16A), алюминиевый приборный рамочный с двойной защелкой, H16E-C2 (29042S) | Mete Enerji | 130
403030S | H16E-C2-F | Прямоугольный промышленный разъем 16x16A (полукомплект) H16E-C2-F (403030S). Розетка с винтовыми клеммами,алюминий, приборный рамочный, двойная защелка, IP65, 500V, 16A | Mete Enerji | 84
403031S | H16E-C2-M | Прямоугольный промышленный разъем 16x16A (полукомплект) H16E-C2-M (403031S). Вилка с винтовыми клеммами,алюминий, приборный рамочный, двойная защелка, IP65, 500V, 16A | Mete Enerji | 84
29410S | H16E-CC | Корпус промышленного разъема для вставок 16P+E (16A), 6P+E (35A), 4P+E (80A), 4P+2P+E (80A/16A), алюминиевый приборный рамочный с защелкой с крышкой, H16E-CC (29410S) | Mete Enerji | 40
403720S | H16E-CC-F | Прямоугольный промышленный разъем 16x16A (полукомплект) H16E-CC-F (403720S). Розетка с винтовыми клеммами,алюминий, приборный рамочный с крышкой, защелка, IP65, 500V, 16A | Mete Enerji | 34
403721S | H16E-CC-M | Прямоугольный промышленный разъем 16x16A (полукомплект) H16E-CC-M (403721S). Вилка с винтовыми клеммами,алюминий, приборный рамочный с крышкой, защелка, IP65, 500V, 16A | Mete Enerji | 34
29361S | H16E-D | Корпус промышленного разъема для вставок 16P+E (16A), 6P+E (35A), 4P+E (80A), 4P+2P+E (80A/16A), алюминиевый приборный с кабельным вводом (PG21) с защелкой, H16E-D (29361S) | Mete Enerji | 21
293612305S | H16E-D (M40) | Корпус промышленного разъема для вставок 16P+E (16A), 6P+E (35A), 4P+E (80A), 4P+2P+E (80A/16A), алюминиевый приборный с кабельным вводом (M40) с защелкой, H16E-D (M40) (293612305S) | Mete Enerji | 36
403528S | H16E-D-F | Прямоугольный промышленный разъем 16x16A (полукомплект) H16E-D-F (403528S). Розетка с винтовыми клеммами,алюминий, приборный с одним кабельным вводом (PG21), защелка, IP65, 500V, 16A | Mete Enerji | 21
403529S | H16E-D-M | Прямоугольный промышленный разъем 16x16A (полукомплект) H16E-D-M (403529S). Вилка с винтовыми клеммами,алюминий, приборный с одним кабельным вводом (PG21), защелка, IP65, 500V, 16A | Mete Enerji | 21
29056S | H16E-D2 | Корпус промышленного разъема для вставок 16P+E (16A), 6P+E (35A), 4P+E (80A), 4P+2P+E (80A/16A), алюминиевый приборный с кабельным вводом (PG21) с двойной защелкой, H16E-D2 (29056S) | Mete Enerji | 69
403036S | H16E-D2-F | Прямоугольный промышленный разъем 16x16A (полукомплект) H16E-D2-F (403036S). Розетка с винтовыми клеммами,алюминий, приборный с одним кабельным вводом (PG21), двойная защелка, IP65, 500V, 16A | Mete Enerji | 69
403037S | H16E-D2-M | Прямоугольный промышленный разъем 16x16A (полукомплект) H16E-D2-M (403037S). Вилка с винтовыми клеммами,алюминий, приборный с одним кабельным вводом (PG21), двойная защелка, IP65, 500V, 16A | Mete Enerji | 69
29362S | H16E-E | Корпус промышленного разъема для вставок 16P+E (16A), 6P+E (35A), 4P+E (80A), 4P+2P+E (80A/16A), алюминиевый приборный с двумя кабельными вводами (PG21) с защелкой, H16E-E (29362S) | Mete Enerji | 20
293622305S | H16E-E (M40) | Корпус промышленного разъема для вставок 16P+E (16A), 6P+E (35A), 4P+E (80A), 4P+2P+E (80A/16A), алюминиевый приборный с двумя кабельными вводами (M40) с защелкой, H16E-E (M40) (293622305S) | Mete Enerji | 36
403530S | H16E-E-F | Прямоугольный промышленный разъем 16x16A (полукомплект) H16E-E-F (403530S). Розетка с винтовыми клеммами,алюминий, приборный с двумя кабельными вводами (PG21), защелка, IP65, 500V, 16A | Mete Enerji | 20
403531S | H16E-E-M | Прямоугольный промышленный разъем 16x16A (полукомплект) H16E-E-M (403531S). Вилка с винтовыми клеммами,алюминий, приборный с двумя кабельными вводами (PG21), защелка, IP65, 500V, 16A | Mete Enerji | 20
29057S | H16E-E2 | Корпус промышленного разъема для вставок 16P+E (16A), 6P+E (35A), 4P+E (80A), 4P+2P+E (80A/16A), алюминиевый приборный с двумя кабельными вводами (PG21) с двойной защелкой, H16E-E2 (29057S) | Mete Enerji | 53
403038S | H16E-E2-F | Прямоугольный промышленный разъем 16x16A (полукомплект) H16E-E2-F (403038S). Розетка с винтовыми клеммами,алюминий, приборный с двумя кабельными вводами (PG21), двойная защелка, IP65, 500V, 16A | Mete Enerji | 53
403039S | H16E-E2-M | Прямоугольный промышленный разъем 16x16A (полукомплект) H16E-E2-M (403039S). Вилка с винтовыми клеммами,алюминий, приборный с двумя кабельными вводами (PG21), двойная защелка, IP65, 500V, 16A | Mete Enerji | 53
29022 | H16E-F | Розетка H16E-F (29022) 16x16A(16P+E), винтовые клеммы (без корпуса) | Mete Enerji | 231
29023 | H16E-M | Вилка H16E-M (29023) 16x16A(16P+E), винтовые клеммы (без корпуса) | Mete Enerji | 236
29028 | H24-2E-F | Розетка H24-2E-F (29028) 24x16A(24P+E), винтовые клеммы (без корпуса), контакты 25-48 | Mete Enerji | 144
29029 | H24-2E-M | Вилка H24-2E-M (29029) 24x16A(24P+E), винтовые клеммы (без корпуса), контакты 25-48 | Mete Enerji | 72
29652 | H24E-2C | Крышка для корпуса 24P+E (16A), с фиксаторами для двойной защелки, H24E-2C (29652) | Mete Enerji | 41
29655S | H24E-2CZ | Крышка для корпуса 24P+E (16A), с двойной защелкой, H24E-2CZ (29655S) | Mete Enerji | 59
29373 | H24E-A | Корпус промышленного разъема для вставок 24P+E (16A), алюминиевый кабельный угловой (PG21) с фиксаторами для защелки, H24E-A (29373) | Mete Enerji | 115
403543 | H24E-A-F | Прямоугольный промышленный разъем 24x16A (полукомплект) H24E-A-F (403543). Розетка с винтовыми клеммами,алюминий, кабельный угловой (PG21), фиксаторы для защелки, IP65, 500V, 16A | Mete Enerji | 115
403541 | H24E-A-M | Прямоугольный промышленный разъем 24x16A (полукомплект) H24E-A-M (403541). Вилка с винтовыми клеммами,алюминий, кабельный угловой (PG21), фиксаторы для защелки, IP65, 500V, 16A | Mete Enerji | 112
29045 | H24E-A2 | Корпус промышленного разъема для вставок 24P+E (16A), алюминиевый кабельный угловой (PG21) с фиксаторами для двойной защелки, H24E-A2 (29045) | Mete Enerji | 230
403042 | H24E-A2-F | Прямоугольный промышленный разъем 24x16A (полукомплект) H24E-A2-F (403042). Розетка с винтовыми клеммами,алюминий, кабельный угловой (PG21), фиксаторы для двойной защелки, IP65, 500V, 16A | Mete Enerji | 118
403043 | H24E-A2-M | Прямоугольный промышленный разъем 24x16A (полукомплект) H24E-A2-M (403043). Вилка с винтовыми клеммами,алюминий, кабельный угловой (PG21), фиксаторы для двойной защелки, IP65, 500V, 16A | Mete Enerji | 112
685661K | H24E-A2M-A2ZF | Прямоугольный промышленный разъем 24x16А (комплект) H24E-A2M-A2ZF (685661K) | Mete Enerji | 83
685659K | H24E-A2M-B2ZF | Прямоугольный промышленный разъем 24x16А (комплект) H24E-A2M-B2ZF (685659K) | Mete Enerji | 7
685653K | H24E-A2M-C2F | Прямоугольный промышленный разъем 24x16А (комплект) H24E-A2M-C2F (685653K) | Mete Enerji | 112
685655K | H24E-A2M-D2F | Прямоугольный промышленный разъем 24x16А (комплект) H24E-A2M-D2F (685655K) | Mete Enerji | 112
685657K | H24E-A2M-E2F | Прямоугольный промышленный разъем 24x16А (комплект) H24E-A2M-E2F (685657K) | Mete Enerji | 111
29051S | H24E-A2Z | Корпус промышленного разъема для вставок 24P+E (16A), алюминиевый кабельный угловой с двойной защелкой, H24E-A2Z (29051S) | Mete Enerji | 83
403045S | H24E-A2Z-F | Прямоугольный промышленный разъем 24x16A (полукомплект) H24E-A2Z-F (403045S). Розетка с винтовыми клеммами,алюминий, кабельный угловой (PG21), двойная защелка, IP65, 500V, 16A | Mete Enerji | 83
685651K | H24E-AM-AZF | Прямоугольный промышленный разъем 24x16А (комплект) H24E-AM-AZF (685651K) | Mete Enerji | 53
685649K | H24E-AM-BZF | Прямоугольный промышленный разъем 24x16А (комплект) H24E-AM-BZF (685649K) | Mete Enerji | 82
685639K | H24E-AM-CCF | Прямоугольный промышленный разъем 24x16А (комплект) H24E-AM-CCF (685639K) | Mete Enerji | 70
685637K | H24E-AM-CF | Прямоугольный промышленный разъем 24x16А (комплект) H24E-AM-CF (685637K) | Mete Enerji | 20
685641K | H24E-AM-DF | Прямоугольный промышленный разъем 24x16А (комплект) H24E-AM-DF (685641K) | Mete Enerji | 24
685645K | H24E-AM-EF | Прямоугольный промышленный разъем 24x16А (комплект) H24E-AM-EF (685645K) | Mete Enerji | 2
29375S | H24E-AZ | Корпус промышленного разъема для вставок 24P+E (16A), алюминиевый кабельный угловой (PG21) с защелкой, H24E-AZ (29375S) | Mete Enerji | 53
403545S | H24E-AZ-F | Прямоугольный промышленный разъем 24x16A (полукомплект) H24E-AZ-F (403545S). Розетка с винтовыми клеммами,алюминий, кабельный угловой (PG21), защелка, IP65, 500V, 16A | Mete Enerji | 53
29374 | H24E-B | Корпус промышленного разъема для вставок 24P+E (16A), алюминиевый кабельный прямой (PG21) с фиксаторами для защелки, H24E-B (29374) | Mete Enerji | 92
403542 | H24E-B-F | Прямоугольный промышленный разъем 24x16A (полукомплект) H24E-B-F (403542). Розетка с винтовыми клеммами,алюминий, кабельный прямой (PG21), фиксаторы для защелки, IP65, 500V, 16A | Mete Enerji | 92
403540 | H24E-B-M | Прямоугольный промышленный разъем 24x16A (полукомплект) H24E-B-M (403540). Вилка с винтовыми клеммами,алюминий, кабельный прямой (PG21), фиксаторы для защелки, IP65, 500V, 16A | Mete Enerji | 92
29165 | H24E-B2 | Корпус промышленного разъема для вставок 24P+E (16A), алюминиевый кабельный прямой (PG21) с фиксаторами для двойной защелки, H24E-B2 (29165) | Mete Enerji | 62
403120 | H24E-B2-F | Прямоугольный промышленный разъем 24x16A (полукомплект) H24E-B2-F (403120). Розетка с винтовыми клеммами,алюминий, кабельный прямой (PG21), фиксаторы для двойной защелки, IP65, 500V, 16A | Mete Enerji | 58
403119 | H24E-B2-M | Прямоугольный промышленный разъем 24x16A (полукомплект) H24E-B2-M (403119). Вилка с винтовыми клеммами,алюминий, кабельный прямой (PG21), фиксаторы для двойной защелки, IP65, 500V, 16A | Mete Enerji | 58
685662K | H24E-B2M-A2ZF | Прямоугольный промышленный разъем 24x16А (комплект) H24E-B2M-A2ZF (685662K) | Mete Enerji | 58
685660K | H24E-B2M-B2ZF | Прямоугольный промышленный разъем 24x16А (комплект) H24E-B2M-B2ZF (685660K) | Mete Enerji | 7
685654K | H24E-B2M-C2F | Прямоугольный промышленный разъем 24x16А (комплект) H24E-B2M-C2F (685654K) | Mete Enerji | 58
685656K | H24E-B2M-D2F | Прямоугольный промышленный разъем 24x16А (комплект) H24E-B2M-D2F (685656K) | Mete Enerji | 58
685658K | H24E-B2M-E2F | Прямоугольный промышленный разъем 24x16А (комплект) H24E-B2M-E2F (685658K) | Mete Enerji | 58
29170S | H24E-B2Z | Корпус промышленного разъема для вставок 24P+E (16A), алюминиевый кабельный прямой с двойной защелкой, H24E-B2Z (29170S) | Mete Enerji | 7
403121S | H24E-B2Z-F | Прямоугольный промышленный разъем 24x16A (полукомплект) H24E-B2Z-F (403121S). Розетка с винтовыми клеммами,алюминий, кабельный прямой (PG21), двойная защелка, IP65, 500V, 16A | Mete Enerji | 7
685652K | H24E-BM-AZF | Прямоугольный промышленный разъем 24x16А (комплект) H24E-BM-AZF (685652K) | Mete Enerji | 53
685650K | H24E-BM-BZF | Прямоугольный промышленный разъем 24x16А (комплект) H24E-BM-BZF (685650K) | Mete Enerji | 82
685640K | H24E-BM-CCF | Прямоугольный промышленный разъем 24x16А (комплект) H24E-BM-CCF (685640K) | Mete Enerji | 70
685638K | H24E-BM-CF | Прямоугольный промышленный разъем 24x16А (комплект) H24E-BM-CF (685638K) | Mete Enerji | 20
685642K | H24E-BM-DF | Прямоугольный промышленный разъем 24x16А (комплект) H24E-BM-DF (685642K) | Mete Enerji | 24
685646K | H24E-BM-EF | Прямоугольный промышленный разъем 24x16А (комплект) H24E-BM-EF (685646K) | Mete Enerji | 2
29376S | H24E-BZ | Корпус промышленного разъема для вставок 24P+E (16A), алюминиевый кабельный прямой (PG21) с защелкой, H24E-BZ (29376S) | Mete Enerji | 82
403544S | H24E-BZ-F | Прямоугольный промышленный разъем 24x16A (полукомплект) H24E-BZ-F (403544S). Розетка с винтовыми клеммами,алюминий, кабельный прямой (PG21), защелка, IP65, 500V, 16A | Mete Enerji | 82
29370S | H24E-C | Корпус промышленного разъема для вставок 24P+E (16A), алюминиевый приборный рамочный с защелкой, H24E-C (29370S) | Mete Enerji | 22
403546S | H24E-C-F | Прямоугольный промышленный разъем 24x16A (полукомплект) H24E-C-F (403546S). Розетка с винтовыми клеммами,алюминий, приборный рамочный, защелка, IP65, 500V, 16A | Mete Enerji | 20
403547S | H24E-C-M | Прямоугольный промышленный разъем 24x16A (полукомплект) H24E-C-M (403547S). Вилка с винтовыми клеммами,алюминий, приборный рамочный, защелка, IP65, 500V, 16A | Mete Enerji | 20
29044S | H24E-C2 | Корпус промышленного разъема для вставок 24P+E (16A), алюминиевый приборный рамочный с двойной защелкой, H24E-C2 (29044S) | Mete Enerji | 170
403040S | H24E-C2-F | Прямоугольный промышленный разъем 24x16A (полукомплект) H24E-C2-F (403040S). Розетка с винтовыми клеммами,алюминий, приборный рамочный, двойная защелка, IP65, 500V, 16A | Mete Enerji | 118
403041S | H24E-C2-M | Прямоугольный промышленный разъем 24x16A (полукомплект) H24E-C2-M (403041S). Вилка с винтовыми клеммами,алюминий, приборный рамочный, двойная защелка, IP65, 500V, 16A | Mete Enerji | 112
29415S | H24E-CC | Корпус промышленного разъема для вставок 24P+E (16A), алюминиевый приборный рамочный с защелкой с крышкой, H24E-CC (29415S) | Mete Enerji | 70
403730S | H24E-CC-F | Прямоугольный промышленный разъем 24x16A (полукомплект) H24E-CC-F (403730S). Розетка с винтовыми клеммами,алюминий, приборный рамочный с крышкой, защелка, IP65, 500V, 16A | Mete Enerji | 70
403731S | H24E-CC-M | Прямоугольный промышленный разъем 24x16A (полукомплект) H24E-CC-M (403731S). Вилка с винтовыми клеммами,алюминий, приборный рамочный с крышкой, защелка, IP65, 500V, 16A | Mete Enerji | 70
29371S | H24E-D | Корпус промышленного разъема для вставок 24P+E (16A), алюминиевый приборный с кабельным вводом (PG21) с защелкой, H24E-D (29371S) | Mete Enerji | 24
403548S | H24E-D-F | Прямоугольный промышленный разъем 24x16A (полукомплект) H24E-D-F (403548S). Розетка с винтовыми клеммами,алюминий, приборный с одним кабельным вводом (PG21), защелка, IP65, 500V, 16A | Mete Enerji | 24
403549S | H24E-D-M | Прямоугольный промышленный разъем 24x16A (полукомплект) H24E-D-M (403549S). Вилка с винтовыми клеммами,алюминий, приборный с одним кабельным вводом (PG21), защелка, IP65, 500V, 16A | Mete Enerji | 24
29058S | H24E-D2 | Корпус промышленного разъема для вставок 24P+E (16A), алюминиевый приборный с кабельным вводом (PG21) с двойной защелкой, H24E-D2 (29058S) | Mete Enerji | 204
403046S | H24E-D2-F | Прямоугольный промышленный разъем 24x16A (полукомплект) H24E-D2-F (403046S). Розетка с винтовыми клеммами,алюминий, приборный с одним кабельным вводом (PG21), двойная защелка, IP65, 500V, 16A | Mete Enerji | 118
403047S | H24E-D2-M | Прямоугольный промышленный разъем 24x16A (полукомплект) H24E-D2-M (403047S). Вилка с винтовыми клеммами,алюминий, приборный с одним кабельным вводом (PG21), двойная защелка, IP65, 500V, 16A | Mete Enerji | 112
29372S | H24E-E | Корпус промышленного разъема для вставок 24P+E (16A), алюминиевый приборный с двумя кабельными вводами (PG21) с защелкой, H24E-E (29372S) | Mete Enerji | 2
403550S | H24E-E-F | Прямоугольный промышленный разъем 24x16A (полукомплект) H24E-E-F (403550S). Розетка с винтовыми клеммами,алюминий, приборный с двумя кабельными вводами (PG21), защелка, IP65, 500V, 16A | Mete Enerji | 2
403551S | H24E-E-M | Прямоугольный промышленный разъем 24x16A (полукомплект) H24E-E-M (403551S). Вилка с винтовыми клеммами,алюминий, приборный с двумя кабельными вводами (PG21), защелка, IP65, 500V, 16A | Mete Enerji | 2
29059S | H24E-E2 | Корпус промышленного разъема для вставок 24P+E (16A), алюминиевый приборный с двумя кабельными вводами (PG21) с двойной защелкой, H24E-E2 (29059S) | Mete Enerji | 111
403048S | H24E-E2-F | Прямоугольный промышленный разъем 24x16A (полукомплект) H24E-E2-F (403048S). Розетка с винтовыми клеммами,алюминий, приборный с двумя кабельными вводами (PG21), двойная защелка, IP65, 500V, 16A | Mete Enerji | 111
403049S | H24E-E2-M | Прямоугольный промышленный разъем 24x16A (полукомплект) H24E-E2-M (403049S). Вилка с винтовыми клеммами,алюминий, приборный с двумя кабельными вводами (PG21), двойная защелка, IP65, 500V, 16A | Mete Enerji | 111
29024 | H24E-F | Розетка H24E-F (29024) 24x16A(24P+E), винтовые клеммы (без корпуса) | Mete Enerji | 126
29025 | H24E-M | Вилка H24E-M (29025) 24x16A(24P+E), винтовые клеммы (без корпуса) | Mete Enerji | 120
29660 | H32E-2C | Крышка для корпуса 32P+E (16A), 12P+E (35A), с фиксаторами для двойной защелки, H32E-2C (29660) | Mete Enerji | 33
29662S | H32E-2CZ | Крышка для корпуса 32P+E (16A), 12P+E (35A), с двойной защелкой, H32E-2CZ (29662S) | Mete Enerji | 26
29061 | H32E-A2 | Корпус промышленного разъема для вставок 32P+E (16A), 12P+E (35A), алюминиевый кабельный угловой (PG21) с фиксаторами для двойной защелки, H32E-A2 (29061) | Mete Enerji | 83
403053 | H32E-A2-F | Прямоугольный промышленный разъем 32x16A (полукомплект) H32E-A2-F (403053). Розетка с винтовыми клеммами,алюминий, кабельный угловой (PG21), фиксаторы для двойной защелки, IP65, 500V, 16A | Mete Enerji | 81
403055 | H32E-A2-M | Прямоугольный промышленный разъем 32x16A (полукомплект) H32E-A2-M (403055). Вилка с винтовыми клеммами,алюминий, кабельный угловой (PG21), фиксаторы для двойной защелки, IP65, 500V, 16A | Mete Enerji | 67
685671K | H32E-A2M-A2ZF | Прямоугольный промышленный разъем 32x16А (комплект) H32E-A2M-A2ZF (685671K) | Mete Enerji | 51
685669K | H32E-A2M-B2ZF | Прямоугольный промышленный разъем 32x16А (комплект) H32E-A2M-B2ZF (685669K) | Mete Enerji | 67
685663K | H32E-A2M-C2F | Прямоугольный промышленный разъем 32x16А (комплект) H32E-A2M-C2F (685663K) | Mete Enerji | 67
685665K | H32E-A2M-D2F | Прямоугольный промышленный разъем 32x16А (комплект) H32E-A2M-D2F (685665K) | Mete Enerji | 47
29063S | H32E-A2Z | Корпус промышленного разъема для вставок 32P+E (16A), 12P+E (35A), алюминиевый кабельный угловой с двойной защелкой, H32E-A2Z (29063S) | Mete Enerji | 51
403057S | H32E-A2Z-F | Прямоугольный промышленный разъем 32x16A (полукомплект) H32E-A2Z-F (403057S). Розетка с винтовыми клеммами,алюминий, кабельный угловой (PG21), двойная защелка, IP65, 500V, 16A | Mete Enerji | 51
29060 | H32E-B2 | Корпус промышленного разъема для вставок 32P+E (16A), 12P+E (35A), алюминиевый кабельный прямой (PG21) с фиксаторами для двойной защелки, H32E-B2 (29060) | Mete Enerji | 53
403052 | H32E-B2-F | Прямоугольный промышленный разъем 32x16A (полукомплект) H32E-B2-F (403052). Розетка с винтовыми клеммами,алюминий, кабельный прямой (PG21), фиксаторы для двойной защелки, IP65, 500V, 16A | Mete Enerji | 53
403054 | H32E-B2-M | Прямоугольный промышленный разъем 32x16A (полукомплект) H32E-B2-M (403054). Вилка с винтовыми клеммами,алюминий, кабельный прямой (PG21), фиксаторы для двойной защелки, IP65, 500V, 16A | Mete Enerji | 53
685672K | H32E-B2M-A2ZF | Прямоугольный промышленный разъем 32x16А (комплект) H32E-B2M-A2ZF (685672K) | Mete Enerji | 51
685670K | H32E-B2M-B2ZF | Прямоугольный промышленный разъем 32x16А (комплект) H32E-B2M-B2ZF (685670K) | Mete Enerji | 51
685664K | H32E-B2M-C2F | Прямоугольный промышленный разъем 32x16А (комплект) H32E-B2M-C2F (685664K) | Mete Enerji | 51
685666K | H32E-B2M-D2F | Прямоугольный промышленный разъем 32x16А (комплект) H32E-B2M-D2F (685666K) | Mete Enerji | 47
29062S | H32E-B2Z | Корпус промышленного разъема для вставок 32P+E (16A), 12P+E (35A), алюминиевый кабельный прямой с двойной защелкой, H32E-B2Z (29062S) | Mete Enerji | 86
403056S | H32E-B2Z-F | Прямоугольный промышленный разъем 32x16A (полукомплект) H32E-B2Z-F (403056S). Розетка с винтовыми клеммами,алюминий, кабельный прямой (PG21), двойная защелка, IP65, 500V, 16A | Mete Enerji | 86
29046S | H32E-C2 | Корпус промышленного разъема для вставок 32P+E (16A), 12P+E (35A), алюминиевый приборный рамочный с двойной защелкой, H32E-C2 (29046S) | Mete Enerji | 110
403050S | H32E-C2-F | Прямоугольный промышленный разъем 32x16A (полукомплект) H32E-C2-F (403050S). Розетка с винтовыми клеммами,алюминий, приборный рамочный, двойная защелка, IP65, 500V, 16A | Mete Enerji | 86
403051S | H32E-C2-M | Прямоугольный промышленный разъем 32x16A (полукомплект) H32E-C2-M (403051S). Вилка с винтовыми клеммами,алюминий, приборный рамочный, двойная защелка, IP65, 500V, 16A | Mete Enerji | 67
29081S | H32E-D2 | Корпус промышленного разъема для вставок 32P+E (16A), 12P+E (35A), алюминиевый приборный с кабельным вводом (PG21) с двойной защелкой, H32E-D2 (29081S) | Mete Enerji | 47
403081S | H32E-D2-F | Прямоугольный промышленный разъем 32x16A (полукомплект) H32E-D2-F (403081S). Розетка с винтовыми клеммами,алюминий, приборный с одним кабельным вводом (PG21), двойная защелка, IP65, 500V, 16A | Mete Enerji | 47
403082S | H32E-D2-M | Прямоугольный промышленный разъем 32x16A (полукомплект) H32E-D2-M (403082S). Вилка с винтовыми клеммами,алюминий, приборный с одним кабельным вводом (PG21), двойная защелка, IP65, 500V, 16A | Mete Enerji | 47
29022+29026 | H32E-F | Розетка H32E-F (29022+29026) 32x16A(32P+E), винтовые клеммы (без корпуса) | Mete Enerji | 144
29023+29027 | H32E-M | Вилка H32E-M (29023+29027) 32x16A(32P+E), винтовые клеммы (без корпуса) | Mete Enerji | 71
403265 | H3A-BP-M | Прямоугольный промышленный разъем 3x10A (полукомплект) H3A-BP-M (403265). Вилка с винтовыми клеммами, пластик, кабельный прямой (Pg11), фиксаторы для защелки, IP65, 220-240V, 10A | Mete Enerji | 31
403260 | H3A-BP-MS | Прямоугольный промышленный разъем 3x10A (полукомплект) H3A-BP-MS (403260). Вилка с винтовыми клеммами (боковое подсоединение проводников), пластик, кабельный прямой (Pg11), фиксаторы для защелки, IP65, 220-240V, 10A | Mete Enerji | 31
685531K | H3A-BPM-BPZF | Прямоугольный промышленный разъем 3x10А (комплект) H3A-BPM-BPZF (685531K) | Mete Enerji | 31
685527K | H3A-BPM-CPF | Прямоугольный промышленный разъем 3x10А (комплект) H3A-BPM-CPF (685527K) | Mete Enerji | 31
685529K | H3A-BPM-FPF | Прямоугольный промышленный разъем 3x10А (комплект) H3A-BPM-FPF (685529K) | Mete Enerji | 31
685532K | H3A-BPMS-BPZFS | Прямоугольный промышленный разъем 3x10А (комплект) H3A-BPMS-BPZFS (685532K) | Mete Enerji | 31
685528K | H3A-BPMS-CPFS | Прямоугольный промышленный разъем 3x10А (комплект) H3A-BPMS-CPFS (685528K) | Mete Enerji | 31
685530K | H3A-BPMS-FPFS | Прямоугольный промышленный разъем 3x10А (комплект) H3A-BPMS-FPFS (685530K) | Mete Enerji | 31
403269 | H3A-BPZ-F | Прямоугольный промышленный разъем 3x10A (полукомплект) H3A-BPZ-F (403269). Розетка с винтовыми клеммами, пластик, кабельный прямой (Pg11), защелка, IP65, 220-240V, 10A | Mete Enerji | 122
403262 | H3A-BPZ-FS | Прямоугольный промышленный разъем 3x10A (полукомплект) H3A-BPZ-FS (403262). Розетка с винтовыми клеммами (боковое подсоединение проводников), пластик, кабельный прямой (Pg11), защелка, IP65, 220-240V, 10A | Mete Enerji | 122
403249S | H3A-BZ-F | Прямоугольный промышленный разъем 3x10A (полукомплект) H3A-BZ-F (403249S). Розетка с винтовыми клеммами, алюминий, кабельный прямой (Pg11), защелка, IP65, 220-240V, 10A | Mete Enerji | 13
403252S | H3A-BZ-FS | Прямоугольный промышленный разъем 3x10A (полукомплект) H3A-BZ-FS (403252S). Розетка с винтовыми клеммами (боковое подсоединение проводников), алюминий, кабельный прямой (Pg11), защелка, IP65, 220-240V, 10A | Mete Enerji | 13
403267 | H3A-CP-F | Прямоугольный промышленный разъем 3x10A (полукомплект) H3A-CP-F (403267). Розетка с винтовыми клеммами, пластик, приборный рамочный прямой, защелка, IP65, 220-240V, 10A | Mete Enerji | 54
403263 | H3A-CP-FS | Прямоугольный промышленный разъем 3x10A (полукомплект) H3A-CP-FS (403263). Розетка с винтовыми клеммами (боковое подсоединение проводников), пластик, приборный рамочный прямой, защелка, IP65, 220-240V, 10A | Mete Enerji | 54
29004 | H3A-F | Розетка H3A-F (29004) 3x10A(2P+E), винтовые клеммы (без корпуса) | Mete Enerji | 260
403268 | H3A-FP-F | Прямоугольный промышленный разъем 3x10A (полукомплект) H3A-FP-F (403268). Розетка с винтовыми клеммами, пластик, приборный рамочный угловой, защелка, IP65, 220-240V, 10A | Mete Enerji | 219
403264 | H3A-FP-FS | Прямоугольный промышленный разъем 3x10A (полукомплект) H3A-FP-FS (403264). Розетка с винтовыми клеммами (боковое подсоединение проводников), пластик, приборный рамочный угловой, защелка, IP65, 220-240V, 10A | Mete Enerji | 199
29006 | H3A-FS | Розетка H3A-FS (29006) 3x10A(2P+E), боковой ввод проводников, винтовые клеммы (без корпуса) | Mete Enerji | 199
29005 | H3A-M | Вилка H3A-M (29005) 3x10A(2P+E), винтовые клеммы (без корпуса) | Mete Enerji | 260
29007 | H3A-MS | Вилка H3A-MS (29007) 3x10A(2P+E), боковой ввод проводников, винтовые клеммы (без корпуса) | Mete Enerji | 205
29661 | H48E-2C | Крышка для корпуса 48P+E (16A), с фиксаторами для двойной защелки, H48E-2C (29661) | Mete Enerji | 30
29663S | H48E-2CZ | Крышка для корпуса 48P+E (16A), с двойной защелкой, H48E-2CZ (29663S) | Mete Enerji | 26
29093 | H48E-A | Корпус промышленного разъема для вставок 48P+E (16A), алюминиевый кабельный угловой (PG29) с фиксаторами для защелки, H48E-A (29093) | Mete Enerji | 30
29066 | H48E-A2 | Корпус промышленного разъема для вставок 48P+E (16A), алюминиевый кабельный угловой (PG29) с фиксаторами для двойной защелки, H48E-A2 (29066) | Mete Enerji | 84
403063 | H48E-A2-F | Прямоугольный промышленный разъем 48x16A (полукомплект) H48E-A2-F (403063). Розетка с винтовыми клеммами,алюминий, кабельный угловой (PG29), фиксаторы для двойной защелки, IP65, 500V, 16A | Mete Enerji | 84
403065 | H48E-A2-M | Прямоугольный промышленный разъем 48x16A (полукомплект) H48E-A2-M (403065). Вилка с винтовыми клеммами,алюминий, кабельный угловой (PG29), фиксаторы для двойной защелки, IP65, 500V, 16A | Mete Enerji | 68
685681K | H48E-A2M-A2ZF | Прямоугольный промышленный разъем 48x16А (комплект) H48E-A2M-A2ZF (685681K) | Mete Enerji | 6
685679K | H48E-A2M-B2ZF | Прямоугольный промышленный разъем 48x16А (комплект) H48E-A2M-B2ZF (685679K) | Mete Enerji | 10
685673K | H48E-A2M-C2F | Прямоугольный промышленный разъем 48x16А (комплект) H48E-A2M-C2F (685673K) | Mete Enerji | 68
685675K | H48E-A2M-D2F | Прямоугольный промышленный разъем 48x16А (комплект) H48E-A2M-D2F (685675K) | Mete Enerji | 6
685677K | H48E-A2M-E2F | Прямоугольный промышленный разъем 48x16А (комплект) H48E-A2M-E2F (685677K) | Mete Enerji | 10
29068S | H48E-A2Z | Корпус промышленного разъема для вставок 48P+E (16A), алюминиевый кабельный угловой с двойной защелкой, H48E-A2Z (29068S) | Mete Enerji | 6
403067S | H48E-A2Z-F | Прямоугольный промышленный разъем 48x16A (полукомплект) H48E-A2Z-F (403067S). Розетка с винтовыми клеммами,алюминий, кабельный угловой (PG29), двойная защелка, IP65, 500V, 16A | Mete Enerji | 6
29095S | H48E-AZ | Корпус промышленного разъема для вставок 48P+E (16A), алюминиевый кабельный угловой (PG29) с защелкой, H48E-AZ (29095S) | Mete Enerji | 52
29094 | H48E-B | Корпус промышленного разъема для вставок 48P+E (16A), алюминиевый кабельный прямой (PG29) с фиксаторами для защелки, H48E-B (29094) | Mete Enerji | 20
29065 | H48E-B2 | Корпус промышленного разъема для вставок 48P+E (16A), алюминиевый кабельный прямой (PG29) с фиксаторами для двойной защелки, H48E-B2 (29065) | Mete Enerji | 127
403062 | H48E-B2-F | Прямоугольный промышленный разъем 48x16A (полукомплект) H48E-B2-F (403062). Розетка с винтовыми клеммами,алюминий, кабельный прямой (PG29), фиксаторы для двойной защелки, IP65, 500V, 16A | Mete Enerji | 122
403064 | H48E-B2-M | Прямоугольный промышленный разъем 48x16A (полукомплект) H48E-B2-M (403064). Вилка с винтовыми клеммами,алюминий, кабельный прямой (PG29), фиксаторы для двойной защелки, IP65, 500V, 16A | Mete Enerji | 68
685682K | H48E-B2M-A2ZF | Прямоугольный промышленный разъем 48x16А (комплект) H48E-B2M-A2ZF (685682K) | Mete Enerji | 6
685680K | H48E-B2M-B2ZF | Прямоугольный промышленный разъем 48x16А (комплект) H48E-B2M-B2ZF (685680K) | Mete Enerji | 10
685674K | H48E-B2M-C2F | Прямоугольный промышленный разъем 48x16А (комплект) H48E-B2M-C2F (685674K) | Mete Enerji | 68
685676K | H48E-B2M-D2F | Прямоугольный промышленный разъем 48x16А (комплект) H48E-B2M-D2F (685676K) | Mete Enerji | 6
685678K | H48E-B2M-E2F | Прямоугольный промышленный разъем 48x16А (комплект) H48E-B2M-E2F (685678K) | Mete Enerji | 10
29067S | H48E-B2Z | Корпус промышленного разъема для вставок 48P+E (16A), алюминиевый кабельный прямой с двойной защелкой, H48E-B2Z (29067S) | Mete Enerji | 10
403066S | H48E-B2Z-F | Прямоугольный промышленный разъем 48x16A (полукомплект) H48E-B2Z-F (403066S). Розетка с винтовыми клеммами,алюминий, кабельный прямой (PG29), двойная защелка, IP65, 500V, 16A | Mete Enerji | 10
29096S | H48E-BZ | Корпус промышленного разъема для вставок 48P+E (16A), алюминиевый кабельный прямой с защелкой, H48E-BZ (29096S) | Mete Enerji | 12
29090S | H48E-C | Корпус промышленного разъема для вставок 48P+E (16A), алюминиевый приборный рамочный с защелкой, H48E-C (29090S) | Mete Enerji | 11
29048S | H48E-C2 | Корпус промышленного разъема для вставок 48P+E (16A), алюминиевый приборный рамочный с двойной защелкой, H48E-C2 (29048S) | Mete Enerji | 113
403060S | H48E-C2-F | Прямоугольный промышленный разъем 48x16A (полукомплект) H48E-C2-F (403060S). Розетка с винтовыми клеммами,алюминий, приборный рамочный, двойная защелка, IP65, 500V, 16A | Mete Enerji | 108
403061S | H48E-C2-M | Прямоугольный промышленный разъем 48x16A (полукомплект) H48E-C2-M (403061S). Вилка с винтовыми клеммами,алюминий, приборный рамочный, двойная защелка, IP65, 500V, 16A | Mete Enerji | 68
29091S | H48E-D | Корпус промышленного разъема для вставок 48P+E (16A), алюминиевый приборный с кабельным вводом (PG29) с защелкой, H48E-D (29091S) | Mete Enerji | 38
29083S | H48E-D2 | Корпус промышленного разъема для вставок 48P+E (16A), алюминиевый приборный с кабельным вводом (PG29) с двойной защелкой, H48E-D2 (29083S) | Mete Enerji | 6
403085S | H48E-D2-F | Прямоугольный промышленный разъем 48x16A (полукомплект) H48E-D2-F (403085S). Розетка с винтовыми клеммами,алюминий, приборный с одним кабельным вводом (PG29), двойная защелка, IP65, 500V, 16A | Mete Enerji | 6
403086S | H48E-D2-M | Прямоугольный промышленный разъем 48x16A (полукомплект) H48E-D2-M (403086S). Вилка с винтовыми клеммами,алюминий, приборный с одним кабельным вводом (PG29), двойная защелка, IP65, 500V, 16A | Mete Enerji | 6
29092S | H48E-E | Корпус промышленного разъема для вставок 48P+E (16A), алюминиевый приборный с двумя кабельными вводами (PG29) с защелкой, H48E-E (29092S) | Mete Enerji | 16
29084S | H48E-E2 | Корпус промышленного разъема для вставок 48P+E (16A), алюминиевый приборный с двумя кабельными вводами (PG29) с двойной защелкой, H48E-E2 (29084S) | Mete Enerji | 10
403087S | H48E-E2-F | Прямоугольный промышленный разъем 48x16A (полукомплект) H48E-E2-F (403087S). Розетка с винтовыми клеммами,алюминий, приборный с двумя кабельными вводами (PG29), двойная защелка, IP65, 500V, 16A | Mete Enerji | 10
403088S | H48E-E2-M | Прямоугольный промышленный разъем 48x16A (полукомплект) H48E-E2-M (403088S). Вилка с винтовыми клеммами,алюминий, приборный с двумя кабельными вводами (PG29), двойная защелка, IP65, 500V, 16A | Mete Enerji | 10
29024+29028 | H48E-F | Розетка H48E-F (29024+29028) 48x16A(48P+E), винтовые клеммы (без корпуса) | Mete Enerji | 126
29025+29029 | H48E-M | Вилка H48E-M (29025+29029) 48x16A(48P+E), винтовые клеммы (без корпуса) | Mete Enerji | 72
403072 | H4A-BPZ-FS | Прямоугольный промышленный разъем 4x10A (полукомплект) H4A-BPZ-FS (403072). Розетка с винтовыми клеммами (боковое подсоединение проводников), пластик, кабельный прямой (Pg11), защелка, IP65, 220-240V, 10A | Mete Enerji | 67
403004S | H4A-BZ-FS | Прямоугольный промышленный разъем 4x10A (полукомплект) H4A-BZ-FS (403004S). Розетка с винтовыми клеммами (боковое подсоединение проводников), алюминий, кабельный прямой (Pg11), защелка, IP65, 220-240V, 10A | Mete Enerji | 13
403070 | H4A-CP-FS | Прямоугольный промышленный разъем 4x10A (полукомплект) H4A-CP-FS (403070). Розетка с винтовыми клеммами (боковое подсоединение проводников), пластик, приборный рамочный прямой, защелка, IP65, 220-240V, 10A | Mete Enerji | 54
403071 | H4A-FP-FS | Прямоугольный промышленный разъем 4x10A (полукомплект) H4A-FP-FS (403071). Розетка с винтовыми клеммами (боковое подсоединение проводников), пластик, приборный рамочный угловой, защелка, IP65, 220-240V, 10A | Mete Enerji | 67
29008 | H4A-FS | Розетка H4A-FS (29008) 4x10A(3P+E), боковой ввод проводников, винтовые клеммы (без корпуса) | Mete Enerji | 75
403003S | H4A-G-FS | Прямоугольный промышленный разъем 4x10A (полукомплект) H4A-G-FS (403003S). Розетка с винтовыми клеммами (боковое подсоединение проводников), алюминий, приборный рамочный угловой с дополнительным кабельным вводом (PG11), защелка, IP65, 220-240V, 10A | Mete Enerji | 67
403583 | H4K-A-F | Прямоугольный промышленный разъем 4x80A (полукомплект) H4K-A-F (403583). Розетка с винтовыми клеммами,алюминий, кабельный угловой (PG21), фиксаторы для защелки, IP65, 400-690V, 80A | Mete Enerji | 62
403581 | H4K-A-M | Прямоугольный промышленный разъем 4x80A (полукомплект) H4K-A-M (403581). Вилка с винтовыми клеммами,алюминий, кабельный угловой (PG21), фиксаторы для защелки, IP65, 400-690V, 80A | Mete Enerji | 58
403402 | H4K-A2-F | Прямоугольный промышленный разъем 4x80A (полукомплект) H4K-A2-F (403402). Розетка с винтовыми клеммами,алюминий, кабельный угловой (PG21), фиксаторы для двойной защелки, IP65, 400-690V, 80A | Mete Enerji | 63
403403 | H4K-A2-M | Прямоугольный промышленный разъем 4x80A (полукомплект) H4K-A2-M (403403). Вилка с винтовыми клеммами,алюминий, кабельный угловой (PG21), фиксаторы для двойной защелки, IP65, 400-690V, 80A | Mete Enerji | 58
685743K | H4K-A2M-A2ZF | Прямоугольный промышленный разъем 4x80А (комплект) H4K-A2M-A2ZF (685743K) | Mete Enerji | 58
685741K | H4K-A2M-B2ZF | Прямоугольный промышленный разъем 4x80А (комплект) H4K-A2M-B2ZF (685741K) | Mete Enerji | 6
685735K | H4K-A2M-C2F | Прямоугольный промышленный разъем 4x80А (комплект) H4K-A2M-C2F (685735K) | Mete Enerji | 58
685737K | H4K-A2M-D2F | Прямоугольный промышленный разъем 4x80А (комплект) H4K-A2M-D2F (685737K) | Mete Enerji | 58
685739K | H4K-A2M-E2F | Прямоугольный промышленный разъем 4x80А (комплект) H4K-A2M-E2F (685739K) | Mete Enerji | 53
403404S | H4K-A2Z-F | Прямоугольный промышленный разъем 4x80A (полукомплект) H4K-A2Z-F (403404S). Розетка с винтовыми клеммами,алюминий, кабельный угловой (PG21), двойная защелка, IP65, 400-690V, 80A | Mete Enerji | 59
685733K | H4K-AM-AZF | Прямоугольный промышленный разъем 4x80А (комплект) H4K-AM-AZF (685733K) | Mete Enerji | 1
685731K | H4K-AM-BZF | Прямоугольный промышленный разъем 4x80А (комплект) H4K-AM-BZF (685731K) | Mete Enerji | 28
685721K | H4K-AM-CCF | Прямоугольный промышленный разъем 4x80А (комплект) H4K-AM-CCF (685721K) | Mete Enerji | 34
685719K | H4K-AM-CF | Прямоугольный промышленный разъем 4x80А (комплект) H4K-AM-CF (685719K) | Mete Enerji | 4
685723K | H4K-AM-DF | Прямоугольный промышленный разъем 4x80А (комплект) H4K-AM-DF (685723K) | Mete Enerji | 21
685727K | H4K-AM-EF | Прямоугольный промышленный разъем 4x80А (комплект) H4K-AM-EF (685727K) | Mete Enerji | 20
403585S | H4K-AZ-F | Прямоугольный промышленный разъем 4x80A (полукомплект) H4K-AZ-F (403585S). Розетка с винтовыми клеммами,алюминий, кабельный угловой (PG21), защелка, IP65, 400-690V, 80A | Mete Enerji | 1
403582 | H4K-B-F | Прямоугольный промышленный разъем 4x80A (полукомплект) H4K-B-F (403582). Розетка с винтовыми клеммами,алюминий, кабельный прямой (PG21), фиксаторы для защелки, IP65, 400-690V, 80A | Mete Enerji | 63
403580 | H4K-B-M | Прямоугольный промышленный разъем 4x80A (полукомплект) H4K-B-M (403580). Вилка с винтовыми клеммами,алюминий, кабельный прямой (PG21), фиксаторы для защелки, IP65, 400-690V, 80A | Mete Enerji | 58
403409 | H4K-B2-F | Прямоугольный промышленный разъем 4x80A (полукомплект) H4K-B2-F (403409). Розетка с винтовыми клеммами,алюминий, кабельный прямой (PG21), фиксаторы для двойной защелки, IP65, 400-690V, 80A | Mete Enerji | 28
403410 | H4K-B2-M | Прямоугольный промышленный разъем 4x80A (полукомплект) H4K-B2-M (403410). Вилка с винтовыми клеммами,алюминий, кабельный прямой (PG21), фиксаторы для двойной защелки, IP65, 400-690V, 80A | Mete Enerji | 28
685744K | H4K-B2M-A2ZF | Прямоугольный промышленный разъем 4x80А (комплект) H4K-B2M-A2ZF (685744K) | Mete Enerji | 28
685742K | H4K-B2M-B2ZF | Прямоугольный промышленный разъем 4x80А (комплект) H4K-B2M-B2ZF (685742K) | Mete Enerji | 6
685736K | H4K-B2M-C2F | Прямоугольный промышленный разъем 4x80А (комплект) H4K-B2M-C2F (685736K) | Mete Enerji | 28
685738K | H4K-B2M-D2F | Прямоугольный промышленный разъем 4x80А (комплект) H4K-B2M-D2F (685738K) | Mete Enerji | 28
685740K | H4K-B2M-E2F | Прямоугольный промышленный разъем 4x80А (комплект) H4K-B2M-E2F (685740K) | Mete Enerji | 28
403411S | H4K-B2Z-F | Прямоугольный промышленный разъем 4x80A (полукомплект) H4K-B2Z-F (403411S). Розетка с винтовыми клеммами,алюминий, кабельный прямой (PG21), двойная защелка, IP65, 400-690V, 80A | Mete Enerji | 6
685734K | H4K-BM-AZF | Прямоугольный промышленный разъем 4x80А (комплект) H4K-BM-AZF (685734K) | Mete Enerji | 1
685732K | H4K-BM-BZF | Прямоугольный промышленный разъем 4x80А (комплект) H4K-BM-BZF (685732K) | Mete Enerji | 28
685722K | H4K-BM-CCF | Прямоугольный промышленный разъем 4x80А (комплект) H4K-BM-CCF (685722K) | Mete Enerji | 34
685720K | H4K-BM-CF | Прямоугольный промышленный разъем 4x80А (комплект) H4K-BM-CF (685720K) | Mete Enerji | 4
685724K | H4K-BM-DF | Прямоугольный промышленный разъем 4x80А (комплект) H4K-BM-DF (685724K) | Mete Enerji | 21
685728K | H4K-BM-EF | Прямоугольный промышленный разъем 4x80А (комплект) H4K-BM-EF (685728K) | Mete Enerji | 20
403584S | H4K-BZ-F | Прямоугольный промышленный разъем 4x80A (полукомплект) H4K-BZ-F (403584S). Розетка с винтовыми клеммами,алюминий, кабельный прямой (PG21), защелка, IP65, 400-690V, 80A | Mete Enerji | 28
403586S | H4K-C-F | Прямоугольный промышленный разъем 4x80A (полукомплект) H4K-C-F (403586S). Розетка с винтовыми клеммами,алюминий, приборный рамочный, защелка, IP65, 400-690V, 80A | Mete Enerji | 4
403587S | H4K-C-M | Прямоугольный промышленный разъем 4x80A (полукомплект) H4K-C-M (403587S). Вилка с винтовыми клеммами,алюминий, приборный рамочный, защелка, IP65, 400-690V, 80A | Mete Enerji | 4
403400S | H4K-C2-F | Прямоугольный промышленный разъем 4x80A (полукомплект) H4K-C2-F (403400S). Розетка с винтовыми клеммами,алюминий, приборный рамочный, двойная защелка, IP65, 400-690V, 80A | Mete Enerji | 63
403401S | H4K-C2-M | Прямоугольный промышленный разъем 4x80A (полукомплект) H4K-C2-M (403401S). Вилка с винтовыми клеммами,алюминий, приборный рамочный, двойная защелка, IP65, 400-690V, 80A | Mete Enerji | 58
403750S | H4K-CC-F | Прямоугольный промышленный разъем 4x80A (полукомплект) H4K-CC-F (403750S). Розетка с винтовыми клеммами,алюминий, приборный рамочный с крышкой, защелка, IP65, 400-690V, 80A | Mete Enerji | 34
403751S | H4K-CC-M | Прямоугольный промышленный разъем 4x80A (полукомплект) H4K-CC-M (403751S). Вилка с винтовыми клеммами,алюминий, приборный рамочный с крышкой, защелка, IP65, 400-690V, 80A | Mete Enerji | 34
403588S | H4K-D-F | Прямоугольный промышленный разъем 4x80A (полукомплект) H4K-D-F (403588S). Розетка с винтовыми клеммами,алюминий, приборный с одним кабельным вводом (PG21), защелка, IP65, 400-690V, 80A | Mete Enerji | 21
403589S | H4K-D-M | Прямоугольный промышленный разъем 4x80A (полукомплект) H4K-D-M (403589S). Вилка с винтовыми клеммами,алюминий, приборный с одним кабельным вводом (PG21), защелка, IP65, 400-690V, 80A | Mete Enerji | 21
403405S | H4K-D2-F | Прямоугольный промышленный разъем 4x80A (полукомплект) H4K-D2-F (403405S). Розетка с винтовыми клеммами,алюминий, приборный с одним кабельным вводом (PG21), двойная защелка, IP65, 400-690V, 80A | Mete Enerji | 63
403406S | H4K-D2-M | Прямоугольный промышленный разъем 4x80A (полукомплект) H4K-D2-M (403406S). Вилка с винтовыми клеммами,алюминий, приборный с одним кабельным вводом (PG21), двойная защелка, IP65, 400-690V, 80A | Mete Enerji | 58
403590S | H4K-E-F | Прямоугольный промышленный разъем 4x80A (полукомплект) H4K-E-F (403590S). Розетка с винтовыми клеммами,алюминий, приборный с двумя кабельными вводами (PG21), защелка, IP65, 400-690V, 80A | Mete Enerji | 20
403591S | H4K-E-M | Прямоугольный промышленный разъем 4x80A (полукомплект) H4K-E-M (403591S). Вилка с винтовыми клеммами,алюминий, приборный с двумя кабельными вводами (PG21), защелка, IP65, 400-690V, 80A | Mete Enerji | 20
403407S | H4K-E2-F | Прямоугольный промышленный разъем 4x80A (полукомплект) H4K-E2-F (403407S). Розетка с винтовыми клеммами,алюминий, приборный с двумя кабельными вводами (PG21), двойная защелка, IP65, 400-690V, 80A | Mete Enerji | 53
403408S | H4K-E2-M | Прямоугольный промышленный разъем 4x80A (полукомплект) H4K-E2-M (403408S). Вилка с винтовыми клеммами,алюминий, приборный с двумя кабельными вводами (PG21), двойная защелка, IP65, 400-690V, 80A | Mete Enerji | 53
29114 | H4K-F | Розетка H4K-F (29114) 4x80A(4P+E), винтовые клеммы (без корпуса) | Mete Enerji | 63
29115 | H4K-M | Вилка H4K-M (29115) 4x80A(4P+E), винтовые клеммы (без корпуса) | Mete Enerji | 58
403074 | H5A-BP-M | Прямоугольный промышленный разъем 5x10A (полукомплект) H5A-BP-M (403074). Вилка с винтовыми клеммами, пластик, кабельный прямой (Pg11), фиксаторы для защелки, IP65, 220-240V, 10A | Mete Enerji | 31
403080 | H5A-BP-MS | Прямоугольный промышленный разъем 5x10A (полукомплект) H5A-BP-MS (403080). Вилка с винтовыми клеммами (боковое подсоединение проводников), пластик, кабельный прямой (Pg11), фиксаторы для защелки, IP65, 220-240V, 10A | Mete Enerji | 31
685559K | H5A-BPM-BPZF | Прямоугольный промышленный разъем 5x10А (комплект) H5A-BPM-BPZF (685559K) | Mete Enerji | 1
685555K | H5A-BPM-CPF | Прямоугольный промышленный разъем 5x10А (комплект) H5A-BPM-CPF (685555K) | Mete Enerji | 1
685557K | H5A-BPM-FPF | Прямоугольный промышленный разъем 5x10А (комплект) H5A-BPM-FPF (685557K) | Mete Enerji | 1
403078 | H5A-BPZ-F | Прямоугольный промышленный разъем 5x10A (полукомплект) H5A-BPZ-F (403078). Розетка с винтовыми клеммами, пластик, кабельный прямой (Pg11), защелка, IP65, 220-240V, 10A | Mete Enerji | 1
403016S | H5A-BZ-F | Прямоугольный промышленный разъем 5x10A (полукомплект) H5A-BZ-F (403016S). Розетка с винтовыми клеммами, алюминий, кабельный прямой (Pg11), защелка, IP65, 220-240V, 10A | Mete Enerji | 1
403076 | H5A-CP-F | Прямоугольный промышленный разъем 5x10A (полукомплект) H5A-CP-F (403076). Розетка с винтовыми клеммами, пластик, приборный рамочный прямой, защелка, IP65, 220-240V, 10A | Mete Enerji | 1
29012 | H5A-F | Розетка H5A-F (29012) 5x10A(4P+E), винтовые клеммы (без корпуса) | Mete Enerji | 1
403069 | H5A-FP-F | Прямоугольный промышленный разъем 5x10A (полукомплект) H5A-FP-F (403069). Розетка с винтовыми клеммами, пластик, приборный рамочный угловой, защелка, IP65, 220-240V, 10A | Mete Enerji | 1
29010 | H5A-FS | Розетка H5A-FS (29010) 5x10A(4P+E), боковой ввод проводников, винтовые клеммы (без корпуса) | Mete Enerji | 32
403008S | H5A-G-F | Прямоугольный промышленный разъем 5x10A (полукомплект) H5A-G-F (403008S). Розетка с винтовыми клеммами, алюминий, приборный рамочный угловой с дополнительным кабельным вводом (PG11), защелка, IP65, 220-240V, 10A | Mete Enerji | 1
29016 | H5A-M | Вилка H5A-M (29016) 5x10A(4P+E), винтовые клеммы (без корпуса) | Mete Enerji | 297
29011 | H5A-MS | Вилка H5A-MS (29011) 5x10A(4P+E), боковой ввод проводников, винтовые клеммы (без корпуса) | Mete Enerji | 253
29128 | H6-2HSB-F | Розетка H6-2HSB-F (29128) 6x35A(6P+E), винтовые клеммы (без корпуса), клеммы 7-12 | Mete Enerji | 90
29129 | H6-2HSB-M | Вилка H6-2HSB-M (29129) 6x35A(6P+E), винтовые клеммы (без корпуса), клеммы 7-12 | Mete Enerji | 90
29644 | H6E-1C | Крышка для корпуса 6P+E (16A), с фиксаторами для защелки, H6E-1C (29644) | Mete Enerji | 123
29646S | H6E-1CZ | Крышка для корпуса 6P+E (16A), с защелкой, H6E-1CZ (29646S) | Mete Enerji | 70
403092 | H6E-A-F | Прямоугольный промышленный разъем 6x16A (полукомплект) H6E-A-F (403092). Розетка с винтовыми клеммами,алюминий, кабельный угловой (PG16), фиксаторы для защелки, IP65, 500V, 16A | Mete Enerji | -2
685583K | H6E-AM-AZF | Прямоугольный промышленный разъем 6x16А (комплект) H6E-AM-AZF (685583K) | Mete Enerji | -2
685581K | H6E-AM-BZF | Прямоугольный промышленный разъем 6x16А (комплект) H6E-AM-BZF (685581K) | Mete Enerji | -2
685571K | H6E-AM-CCF | Прямоугольный промышленный разъем 6x16А (комплект) H6E-AM-CCF (685571K) | Mete Enerji | -2
685569K | H6E-AM-CF | Прямоугольный промышленный разъем 6x16А (комплект) H6E-AM-CF (685569K) | Mete Enerji | -2
685575K | H6E-AM-DCF | Прямоугольный промышленный разъем 6x16А (комплект) H6E-AM-DCF (685575K) | Mete Enerji | -2
685573K | H6E-AM-DF | Прямоугольный промышленный разъем 6x16А (комплект) H6E-AM-DF (685573K) | Mete Enerji | -2
685579K | H6E-AM-ECF | Прямоугольный промышленный разъем 6x16А (комплект) H6E-AM-ECF (685579K) | Mete Enerji | -2
685577K | H6E-AM-EF | Прямоугольный промышленный разъем 6x16А (комплект) H6E-AM-EF (685577K) | Mete Enerji | -2
29132S | H6E-AZ | Корпус промышленного разъема для вставок 6P+E (16A), алюминиевый кабельный прямой (PG16) с защелкой, H6E-AZ (29132S) | Mete Enerji | 4
403095S | H6E-AZ-F | Прямоугольный промышленный разъем 6x16A (полукомплект) H6E-AZ-F (403095S). Розетка с винтовыми клеммами,алюминий, кабельный угловой (PG16), защелка, IP65, 500V, 16A | Mete Enerji | -2
29135 | H6E-B | Корпус промышленного разъема для вставок 6P+E (16A), алюминиевый кабельный прямой (PG16) с фиксаторами для защелки, H6E-B (29135) | Mete Enerji | 169
403111 | H6E-B-F | Прямоугольный промышленный разъем 6x16A (полукомплект) H6E-B-F (403111). Розетка с винтовыми клеммами,алюминий, кабельный прямой (PG16), фиксаторы для защелки, IP65, 500V, 16A | Mete Enerji | -2
403110 | H6E-B-M | Прямоугольный промышленный разъем 6x16A (полукомплект) H6E-B-M (403110). Вилка с винтовыми клеммами,алюминий, кабельный прямой (PG16), фиксаторы для защелки, IP65, 500V, 16A | Mete Enerji | 15
685584K | H6E-BM-AZF | Прямоугольный промышленный разъем 6x16А (комплект) H6E-BM-AZF (685584K) | Mete Enerji | -2
685582K | H6E-BM-BZF | Прямоугольный промышленный разъем 6x16А (комплект) H6E-BM-BZF (685582K) | Mete Enerji | -2
685572K | H6E-BM-CCF | Прямоугольный промышленный разъем 6x16А (комплект) H6E-BM-CCF (685572K) | Mete Enerji | -2
685570K | H6E-BM-CF | Прямоугольный промышленный разъем 6x16А (комплект) H6E-BM-CF (685570K) | Mete Enerji | -2
685576K | H6E-BM-DCF | Прямоугольный промышленный разъем 6x16А (комплект) H6E-BM-DCF (685576K) | Mete Enerji | -2
685574K | H6E-BM-DF | Прямоугольный промышленный разъем 6x16А (комплект) H6E-BM-DF (685574K) | Mete Enerji | -2
685580K | H6E-BM-ECF | Прямоугольный промышленный разъем 6x16А (комплект) H6E-BM-ECF (685580K) | Mete Enerji | -2
685578K | H6E-BM-EF | Прямоугольный промышленный разъем 6x16А (комплект) H6E-BM-EF (685578K) | Mete Enerji | -2
29140S | H6E-BZ | Корпус промышленного разъема для вставок 6P+E (16A), алюминиевый кабельный угловой (PG16) с защелкой, H6E-BZ (29140S) | Mete Enerji | 70
403112S | H6E-BZ-F | Прямоугольный промышленный разъем 6x16A (полукомплект) H6E-BZ-F (403112S). Розетка с винтовыми клеммами,алюминий, кабельный прямой (PG16), защелка, IP65, 500V, 16A | Mete Enerji | -2
29130S | H6E-C | Корпус промышленного разъема для вставок 6P+E (16A), алюминиевый приборный рамочный с защелкой, H6E-C (29130S) | Mete Enerji | 134
403090S | H6E-C-F | Прямоугольный промышленный разъем 6x16A (полукомплект) H6E-C-F (403090S). Розетка с винтовыми клеммами,алюминий, приборный рамочный, защелка, IP65, 500V, 16A | Mete Enerji | -2
403091S | H6E-C-M | Прямоугольный промышленный разъем 6x16A (полукомплект) H6E-C-M (403091S). Вилка с винтовыми клеммами,алюминий, приборный рамочный, защелка, IP65, 500V, 16A | Mete Enerji | 15
29400S | H6E-CC | Корпус промышленного разъема для вставок 6P+E (16A), алюминиевый приборный рамочный с защелкой с крышкой, H6E-CC (29400S) | Mete Enerji | 61
403700S | H6E-CC-F | Прямоугольный промышленный разъем 6x16A (полукомплект) H6E-CC-F (403700S). Розетка с винтовыми клеммами,алюминий, приборный рамочный с крышкой, защелка, IP65, 500V, 16A | Mete Enerji | -2
403701S | H6E-CC-M | Прямоугольный промышленный разъем 6x16A (полукомплект) H6E-CC-M (403701S). Вилка с винтовыми клеммами,алюминий, приборный рамочный с крышкой, защелка, IP65, 500V, 16A | Mete Enerji | 15
29133S | H6E-D | Корпус промышленного разъема для вставок 6P+E (16A), алюминиевый приборный с кабельным вводом (PG16) с защелкой, H6E-D (29133S) | Mete Enerji | 115
403096S | H6E-D-F | Прямоугольный промышленный разъем 6x16A (полукомплект) H6E-D-F (403096S). Розетка с винтовыми клеммами,алюминий, приборный с одним кабельным вводом (PG16), защелка, IP65, 500V, 16A | Mete Enerji | -2
403097S | H6E-D-M | Прямоугольный промышленный разъем 6x16A (полукомплект) H6E-D-M (403097S). Вилка с винтовыми клеммами,алюминий, приборный с одним кабельным вводом (PG16), защелка, IP65, 500V, 16A | Mete Enerji | 15
403702S | H6E-DC-F | Прямоугольный промышленный разъем 6x16A (полукомплект) H6E-DC-F (403702S). Розетка с винтовыми клеммами,алюминий, приборный с одним кабельным вводом (PG16) с крышкой, защелка, IP65, 500V, 16A | Mete Enerji | -2
29134S | H6E-E | Корпус промышленного разъема для вставок 6P+E (16A), алюминиевый приборный с двумя кабельными вводами (PG16) с защелкой, H6E-E (29134S) | Mete Enerji | 107
403098S | H6E-E-F | Прямоугольный промышленный разъем 6x16A (полукомплект) H6E-E-F (403098S). Розетка с винтовыми клеммами,алюминий, приборный с двумя кабельными вводами (PG16), защелка, IP65, 500V, 16A | Mete Enerji | -2
403099S | H6E-E-M | Прямоугольный промышленный разъем 6x16A (полукомплект) H6E-E-M (403099S). Вилка с винтовыми клеммами,алюминий, приборный с двумя кабельными вводами (PG16), защелка, IP65, 500V, 16A | Mete Enerji | 15
29402S | H6E-EC | Корпус промышленного разъема для вставок 6P+E (16A), алюминиевый приборный с двумя кабельными вводами (PG16) с защелкой с крышкой, H6E-EC (29402S) | Mete Enerji | 44
403704S | H6E-EC-F | Прямоугольный промышленный разъем 6x16A (полукомплект) H6E-EC-F (403704S). Розетка с винтовыми клеммами,алюминий, приборный с двумя кабельными вводами (PG16) с крышкой, защелка, IP65, 500V, 16A | Mete Enerji | -2
403705S | H6E-EC-M | Прямоугольный промышленный разъем 6x16A (полукомплект) H6E-EC-M (403705S). Вилка с винтовыми клеммами,алюминий, приборный с двумя кабельными вводами (PG16) с крышкой, защелка, IP65, 500V, 16A | Mete Enerji | 15
29120 | H6E-F | Розетка H6E-F (29120) 6x16A(6P+E), винтовые клеммы (без корпуса) | Mete Enerji | 2
29121 | H6E-M | Вилка H6E-M (29121) 6x16A(6P+E), винтовые клеммы (без корпуса) | Mete Enerji | 19
291212006 | H6E-MP | Вилка H6E-MP (291212006) 6x16A(6P+E), пружинные клеммы (без корпуса) | Mete Enerji | 10
403563 | H6HSB-A-F | Прямоугольный промышленный разъем 6x35A (полукомплект) H6HSB-A-F (403563). Розетка с винтовыми клеммами,алюминий, кабельный угловой (PG21), фиксаторы для защелки, IP65, 500V, 35A | Mete Enerji | 62
403561 | H6HSB-A-M | Прямоугольный промышленный разъем 6x35A (полукомплект) H6HSB-A-M (403561). Вилка с винтовыми клеммами,алюминий, кабельный угловой (PG21), фиксаторы для защелки, IP65, 500V, 35A | Mete Enerji | 38
403102 | H6HSB-A2-F | Прямоугольный промышленный разъем 6x35A (полукомплект) H6HSB-A2-F (403102). Розетка с винтовыми клеммами,алюминий, кабельный угловой (PG21), фиксаторы для двойной защелки, IP65, 500V, 35A | Mete Enerji | 96
403103 | H6HSB-A2-M | Прямоугольный промышленный разъем 6x35A (полукомплект) H6HSB-A2-M (403103). Вилка с винтовыми клеммами,алюминий, кабельный угловой (PG21), фиксаторы для двойной защелки, IP65, 500V, 35A | Mete Enerji | 38
685707K | H6HSB-A2M-A2ZF | Прямоугольный промышленный разъем 6x35А (комплект) H6HSB-A2M-A2ZF (685707K) | Mete Enerji | 38
685705K | H6HSB-A2M-B2ZF | Прямоугольный промышленный разъем 6x35А (комплект) H6HSB-A2M-B2ZF (685705K) | Mete Enerji | 6
685699K | H6HSB-A2M-C2F | Прямоугольный промышленный разъем 6x35А (комплект) H6HSB-A2M-C2F (685699K) | Mete Enerji | 38
685701K | H6HSB-A2M-D2F | Прямоугольный промышленный разъем 6x35А (комплект) H6HSB-A2M-D2F (685701K) | Mete Enerji | 38
685703K | H6HSB-A2M-E2F | Прямоугольный промышленный разъем 6x35А (комплект) H6HSB-A2M-E2F (685703K) | Mete Enerji | 38
403105S | H6HSB-A2Z-F | Прямоугольный промышленный разъем 6x35A (полукомплект) H6HSB-A2Z-F (403105S). Розетка с винтовыми клеммами,алюминий, кабельный угловой (PG21), двойная защелка, IP65, 500V, 35A | Mete Enerji | 59
685697K | H6HSB-AM-AZF | Прямоугольный промышленный разъем 6x35А (комплект) H6HSB-AM-AZF (685697K) | Mete Enerji | 1
685695K | H6HSB-AM-BZF | Прямоугольный промышленный разъем 6x35А (комплект) H6HSB-AM-BZF (685695K) | Mete Enerji | 28
685685K | H6HSB-AM-CCF | Прямоугольный промышленный разъем 6x35А (комплект) H6HSB-AM-CCF (685685K) | Mete Enerji | 34
685683K | H6HSB-AM-CF | Прямоугольный промышленный разъем 6x35А (комплект) H6HSB-AM-CF (685683K) | Mete Enerji | 4
685687K | H6HSB-AM-DF | Прямоугольный промышленный разъем 6x35А (комплект) H6HSB-AM-DF (685687K) | Mete Enerji | 21
685691K | H6HSB-AM-EF | Прямоугольный промышленный разъем 6x35А (комплект) H6HSB-AM-EF (685691K) | Mete Enerji | 20
403565S | H6HSB-AZ-F | Прямоугольный промышленный разъем 6x35A (полукомплект) H6HSB-AZ-F (403565S). Розетка с винтовыми клеммами,алюминий, кабельный угловой (PG21), защелка, IP65, 500V, 35A | Mete Enerji | 1
403562 | H6HSB-B-F | Прямоугольный промышленный разъем 6x35A (полукомплект) H6HSB-B-F (403562). Розетка с винтовыми клеммами,алюминий, кабельный прямой (PG21), фиксаторы для защелки, IP65, 500V, 35A | Mete Enerji | 96
403560 | H6HSB-B-M | Прямоугольный промышленный разъем 6x35A (полукомплект) H6HSB-B-M (403560). Вилка с винтовыми клеммами,алюминий, кабельный прямой (PG21), фиксаторы для защелки, IP65, 500V, 35A | Mete Enerji | 38
403122 | H6HSB-B2-F | Прямоугольный промышленный разъем 6x35A (полукомплект) H6HSB-B2-F (403122). Розетка с винтовыми клеммами,алюминий, кабельный прямой (PG21), фиксаторы для двойной защелки, IP65, 500V, 35A | Mete Enerji | 28
403123 | H6HSB-B2-M | Прямоугольный промышленный разъем 6x35A (полукомплект) H6HSB-B2-M (403123). Вилка с винтовыми клеммами,алюминий, кабельный прямой (PG21), фиксаторы для двойной защелки, IP65, 500V, 35A | Mete Enerji | 28
685708K | H6HSB-B2M-A2ZF | Прямоугольный промышленный разъем 6x35А (комплект) H6HSB-B2M-A2ZF (685708K) | Mete Enerji | 28
685706K | H6HSB-B2M-B2ZF | Прямоугольный промышленный разъем 6x35А (комплект) H6HSB-B2M-B2ZF (685706K) | Mete Enerji | 6
685700K | H6HSB-B2M-C2F | Прямоугольный промышленный разъем 6x35А (комплект) H6HSB-B2M-C2F (685700K) | Mete Enerji | 28
685702K | H6HSB-B2M-D2F | Прямоугольный промышленный разъем 6x35А (комплект) H6HSB-B2M-D2F (685702K) | Mete Enerji | 28
685704K | H6HSB-B2M-E2F | Прямоугольный промышленный разъем 6x35А (комплект) H6HSB-B2M-E2F (685704K) | Mete Enerji | 28
403124S | H6HSB-B2Z-F | Прямоугольный промышленный разъем 6x35A (полукомплект) H6HSB-B2Z-F (403124S). Розетка с винтовыми клеммами,алюминий, кабельный прямой (PG21), двойная защелка, IP65, 500V, 35A | Mete Enerji | 6
685698K | H6HSB-BM-AZF | Прямоугольный промышленный разъем 6x35А (комплект) H6HSB-BM-AZF (685698K) | Mete Enerji | 1
685696K | H6HSB-BM-BZF | Прямоугольный промышленный разъем 6x35А (комплект) H6HSB-BM-BZF (685696K) | Mete Enerji | 28
685686K | H6HSB-BM-CCF | Прямоугольный промышленный разъем 6x35А (комплект) H6HSB-BM-CCF (685686K) | Mete Enerji | 34
685684K | H6HSB-BM-CF | Прямоугольный промышленный разъем 6x35А (комплект) H6HSB-BM-CF (685684K) | Mete Enerji | 4
685688K | H6HSB-BM-DF | Прямоугольный промышленный разъем 6x35А (комплект) H6HSB-BM-DF (685688K) | Mete Enerji | 21
685692K | H6HSB-BM-EF | Прямоугольный промышленный разъем 6x35А (комплект) H6HSB-BM-EF (685692K) | Mete Enerji | 20
403564S | H6HSB-BZ-F | Прямоугольный промышленный разъем 6x35A (полукомплект) H6HSB-BZ-F (403564S). Розетка с винтовыми клеммами,алюминий, кабельный прямой (PG21), защелка, IP65, 500V, 35A | Mete Enerji | 28
403566S | H6HSB-C-F | Прямоугольный промышленный разъем 6x35A (полукомплект) H6HSB-C-F (403566S). Розетка с винтовыми клеммами,алюминий, приборный рамочный, защелка, IP65, 500V, 35A | Mete Enerji | 4
403567S | H6HSB-C-M | Прямоугольный промышленный разъем 6x35A (полукомплект) H6HSB-C-M (403567S). Вилка с винтовыми клеммами,алюминий, приборный рамочный, защелка, IP65, 500V, 35A | Mete Enerji | 4
403100S | H6HSB-C2-F | Прямоугольный промышленный разъем 6x35A (полукомплект) H6HSB-C2-F (403100S). Розетка с винтовыми клеммами,алюминий, приборный рамочный, двойная защелка, IP65, 500V, 35A | Mete Enerji | 84
403101S | H6HSB-C2-M | Прямоугольный промышленный разъем 6x35A (полукомплект) H6HSB-C2-M (403101S). Вилка с винтовыми клеммами,алюминий, приборный рамочный, двойная защелка, IP65, 500V, 35A | Mete Enerji | 38
403740S | H6HSB-CC-F | Прямоугольный промышленный разъем 6x35A (полукомплект) H6HSB-CC-F (403740S). Розетка с винтовыми клеммами,алюминий, приборный рамочный с крышкой, защелка, IP65, 500V, 35A | Mete Enerji | 34
403741S | H6HSB-CC-M | Прямоугольный промышленный разъем 6x35A (полукомплект) H6HSB-CC-M (403741S). Вилка с винтовыми клеммами,алюминий, приборный рамочный с крышкой, защелка, IP65, 500V, 35A | Mete Enerji | 34
403568S | H6HSB-D-F | Прямоугольный промышленный разъем 6x35A (полукомплект) H6HSB-D-F (403568S). Розетка с винтовыми клеммами,алюминий, приборный с одним кабельным вводом (PG21), защелка, IP65, 500V, 35A | Mete Enerji | 21
403569S | H6HSB-D-M | Прямоугольный промышленный разъем 6x35A (полукомплект) H6HSB-D-M (403569S). Вилка с винтовыми клеммами,алюминий, приборный с одним кабельным вводом (PG21), защелка, IP65, 500V, 35A | Mete Enerji | 21
403106S | H6HSB-D2-F | Прямоугольный промышленный разъем 6x35A (полукомплект) H6HSB-D2-F (403106S). Розетка с винтовыми клеммами,алюминий, приборный с одним кабельным вводом (PG21), двойная защелка, IP65, 500V, 35A | Mete Enerji | 69
403107S | H6HSB-D2-M | Прямоугольный промышленный разъем 6x35A (полукомплект) H6HSB-D2-M (403107S). Вилка с винтовыми клеммами,алюминий, приборный с одним кабельным вводом (PG21), двойная защелка, IP65, 500V, 35A | Mete Enerji | 38
403570S | H6HSB-E-F | Прямоугольный промышленный разъем 6x35A (полукомплект) H6HSB-E-F (403570S). Розетка с винтовыми клеммами,алюминий, приборный с двумя кабельными вводами (PG21), защелка, IP65, 500V, 35A | Mete Enerji | 20
403571S | H6HSB-E-M | Прямоугольный промышленный разъем 6x35A (полукомплект) H6HSB-E-M (403571S). Вилка с винтовыми клеммами,алюминий, приборный с двумя кабельными вводами (PG21), защелка, IP65, 500V, 35A | Mete Enerji | 20
403108S | H6HSB-E2-F | Прямоугольный промышленный разъем 6x35A (полукомплект) H6HSB-E2-F (403108S). Розетка с винтовыми клеммами,алюминий, приборный с двумя кабельными вводами (PG21), двойная защелка, IP65, 500V, 35A | Mete Enerji | 53
403109S | H6HSB-E2-M | Прямоугольный промышленный разъем 6x35A (полукомплект) H6HSB-E2-M (403109S). Вилка с винтовыми клеммами,алюминий, приборный с двумя кабельными вводами (PG21), двойная защелка, IP65, 500V, 35A | Mete Enerji | 38
29124 | H6HSB-F | Розетка H6HSB-F (29124) 6x35A(6P+E), винтовые клеммы (без корпуса) | Mete Enerji | 98
29125 | H6HSB-M | Вилка H6HSB-M (29125) 6x35A(6P+E), винтовые клеммы (без корпуса) | Mete Enerji | 64
403603 | H6K-A-F | Прямоугольный промышленный разъем 4x80A и 2x16A (полукомплект) H6K-A-F (403603). Розетка с винтовыми клеммами,алюминий, кабельный угловой (PG21), фиксаторы для защелки, IP65, 400-690V, 80A/16A | Mete Enerji | 62
403601 | H6K-A-M | Прямоугольный промышленный разъем 4x80A и 2x16A (полукомплект) H6K-A-M (403601). Вилка с винтовыми клеммами,алюминий, кабельный угловой (PG21), фиксаторы для защелки, IP65, 400-690V, 80A/16A | Mete Enerji | 62
403422 | H6K-A2-F | Прямоугольный промышленный разъем 4x80A и 2x16A (полукомплект) H6K-A2-F (403422). Розетка с винтовыми клеммами,алюминий, кабельный угловой (PG21), фиксаторы для двойной защелки, IP65, 400-690V, 80A/16A | Mete Enerji | 123
403423 | H6K-A2-M | Прямоугольный промышленный разъем 4x80A и 2x16A (полукомплект) H6K-A2-M (403423). Вилка с винтовыми клеммами,алюминий, кабельный угловой (PG21), фиксаторы для двойной защелки, IP65, 400-690V, 80A/16A | Mete Enerji | 94
685769K | H6K-A2M-A2ZF | Прямоугольный промышленный разъем 4x80А и 2x16A (комплект) H6K-A2M-A2ZF (685769K) | Mete Enerji | 59
685767K | H6K-A2M-B2ZF | Прямоугольный промышленный разъем 4x80А и 2x16A (комплект) H6K-A2M-B2ZF (685767K) | Mete Enerji | 6
685761K | H6K-A2M-C2F | Прямоугольный промышленный разъем 4x80А и 2x16A (комплект) H6K-A2M-C2F (685761K) | Mete Enerji | 84
685763K | H6K-A2M-D2F | Прямоугольный промышленный разъем 4x80А и 2x16A (комплект) H6K-A2M-D2F (685763K) | Mete Enerji | 69
685765K | H6K-A2M-E2F | Прямоугольный промышленный разъем 4x80А и 2x16A (комплект) H6K-A2M-E2F (685765K) | Mete Enerji | 53
403424S | H6K-A2Z-F | Прямоугольный промышленный разъем 4x80A и 2x16A (полукомплект) H6K-A2Z-F (403424S). Розетка с винтовыми клеммами,алюминий, кабельный угловой (PG21), двойная защелка, IP65, 400-690V, 80A/16A | Mete Enerji | 59
685759K | H6K-AM-AZF | Прямоугольный промышленный разъем 4x80А и 2x16A (комплект) H6K-AM-AZF (685759K) | Mete Enerji | 1
685757K | H6K-AM-BZF | Прямоугольный промышленный разъем 4x80А и 2x16A (комплект) H6K-AM-BZF (685757K) | Mete Enerji | 28
685747K | H6K-AM-CCF | Прямоугольный промышленный разъем 4x80А и 2x16A (комплект) H6K-AM-CCF (685747K) | Mete Enerji | 34
685745K | H6K-AM-CF | Прямоугольный промышленный разъем 4x80А и 2x16A (комплект) H6K-AM-CF (685745K) | Mete Enerji | 4
685749K | H6K-AM-DF | Прямоугольный промышленный разъем 4x80А и 2x16A (комплект) H6K-AM-DF (685749K) | Mete Enerji | 21
685753K | H6K-AM-EF | Прямоугольный промышленный разъем 4x80А и 2x16A (комплект) H6K-AM-EF (685753K) | Mete Enerji | 20
403605S | H6K-AZ-F | Прямоугольный промышленный разъем 4x80A и 2x16A (полукомплект) H6K-AZ-F (403605S). Розетка с винтовыми клеммами,алюминий, кабельный угловой (PG21), защелка, IP65, 400-690V, 80A/16A | Mete Enerji | 1
403602 | H6K-B-F | Прямоугольный промышленный разъем 4x80A и 2x16A (полукомплект) H6K-B-F (403602). Розетка с винтовыми клеммами,алюминий, кабельный прямой (PG21), фиксаторы для защелки, IP65, 400-690V, 80A/16A | Mete Enerji | 123
403600 | H6K-B-M | Прямоугольный промышленный разъем 4x80A и 2x16A (полукомплект) H6K-B-M (403600). Вилка с винтовыми клеммами,алюминий, кабельный прямой (PG21), фиксаторы для защелки, IP65, 400-690V, 80A/16A | Mete Enerji | 94
403429 | H6K-B2-F | Прямоугольный промышленный разъем 4x80A и 2x16A (полукомплект) H6K-B2-F (403429). Розетка с винтовыми клеммами,алюминий, кабельный прямой (PG21), фиксаторы для двойной защелки, IP65, 400-690V, 80A/16A | Mete Enerji | 28
403430 | H6K-B2-M | Прямоугольный промышленный разъем 4x80A и 2x16A (полукомплект) H6K-B2-M (403430). Вилка с винтовыми клеммами,алюминий, кабельный прямой (PG21), фиксаторы для двойной защелки, IP65, 400-690V, 80A/16A | Mete Enerji | 28
685770K | H6K-B2M-A2ZF | Прямоугольный промышленный разъем 4x80А и 2x16A (комплект) H6K-B2M-A2ZF (685770K) | Mete Enerji | 28
685768K | H6K-B2M-B2ZF | Прямоугольный промышленный разъем 4x80А и 2x16A (комплект) H6K-B2M-B2ZF (685768K) | Mete Enerji | 6
685762K | H6K-B2M-C2F | Прямоугольный промышленный разъем 4x80А и 2x16A (комплект) H6K-B2M-C2F (685762K) | Mete Enerji | 28
685764K | H6K-B2M-D2F | Прямоугольный промышленный разъем 4x80А и 2x16A (комплект) H6K-B2M-D2F (685764K) | Mete Enerji | 28
685766K | H6K-B2M-E2F | Прямоугольный промышленный разъем 4x80А и 2x16A (комплект) H6K-B2M-E2F (685766K) | Mete Enerji | 28
403431S | H6K-B2Z-F | Прямоугольный промышленный разъем 4x80A и 2x16A (полукомплект) H6K-B2Z-F (403431S). Розетка с винтовыми клеммами,алюминий, кабельный прямой (PG21), двойная защелка, IP65, 400-690V, 80A/16A | Mete Enerji | 6
685760K | H6K-BM-AZF | Прямоугольный промышленный разъем 4x80А и 2x16A (комплект) H6K-BM-AZF (685760K) | Mete Enerji | 1
685758K | H6K-BM-BZF | Прямоугольный промышленный разъем 4x80А и 2x16A (комплект) H6K-BM-BZF (685758K) | Mete Enerji | 28
685748K | H6K-BM-CCF | Прямоугольный промышленный разъем 4x80А и 2x16A (комплект) H6K-BM-CCF (685748K) | Mete Enerji | 34
685746K | H6K-BM-CF | Прямоугольный промышленный разъем 4x80А и 2x16A (комплект) H6K-BM-CF (685746K) | Mete Enerji | 4
685750K | H6K-BM-DF | Прямоугольный промышленный разъем 4x80А и 2x16A (комплект) H6K-BM-DF (685750K) | Mete Enerji | 21
685754K | H6K-BM-EF | Прямоугольный промышленный разъем 4x80А и 2x16A (комплект) H6K-BM-EF (685754K) | Mete Enerji | 20
403604S | H6K-BZ-F | Прямоугольный промышленный разъем 4x80A и 2x16A (полукомплект) H6K-BZ-F (403604S). Розетка с винтовыми клеммами,алюминий, кабельный прямой (PG21), защелка, IP65, 400-690V, 80A/16A | Mete Enerji | 28
403606S | H6K-C-F | Прямоугольный промышленный разъем 4x80A и 2x16A (полукомплект) H6K-C-F (403606S). Розетка с винтовыми клеммами,алюминий, приборный рамочный, защелка, IP65, 400-690V, 80A/16A | Mete Enerji | 4
403607S | H6K-C-M | Прямоугольный промышленный разъем 4x80A и 2x16A (полукомплект) H6K-C-M (403607S). Вилка с винтовыми клеммами,алюминий, приборный рамочный, защелка, IP65, 400-690V, 80A/16A | Mete Enerji | 4
403420S | H6K-C2-F | Прямоугольный промышленный разъем 4x80A и 2x16A (полукомплект) H6K-C2-F (403420S). Розетка с винтовыми клеммами,алюминий, приборный рамочный, двойная защелка, IP65, 400-690V, 80A/16A | Mete Enerji | 84
403421S | H6K-C2-M | Прямоугольный промышленный разъем 4x80A и 2x16A (полукомплект) H6K-C2-M (403421S). Вилка с винтовыми клеммами,алюминий, приборный рамочный, двойная защелка, IP65, 400-690V, 80A/16A | Mete Enerji | 84
403760S | H6K-CC-F | Прямоугольный промышленный разъем 4x80A и 2x16A (полукомплект) H6K-CC-F (403760S). Розетка с винтовыми клеммами,алюминий, приборный рамочный с крышкой, защелка, IP65, 400-690V, 80A/16A | Mete Enerji | 34
403761S | H6K-CC-M | Прямоугольный промышленный разъем 4x80A и 2x16A (полукомплект) H6K-CC-M (403761S). Вилка с винтовыми клеммами,алюминий, приборный рамочный с крышкой, защелка, IP65, 400-690V, 80A/16A | Mete Enerji | 34
403608S | H6K-D-F | Прямоугольный промышленный разъем 4x80A и 2x16A (полукомплект) H6K-D-F (403608S). Розетка с винтовыми клеммами,алюминий, приборный с одним кабельным вводом (PG21), защелка, IP65, 400-690V, 80A/16A | Mete Enerji | 21
403609S | H6K-D-M | Прямоугольный промышленный разъем 4x80A и 2x16A (полукомплект) H6K-D-M (403609S). Вилка с винтовыми клеммами,алюминий, приборный с одним кабельным вводом (PG21), защелка, IP65, 400-690V, 80A/16A | Mete Enerji | 21
403425S | H6K-D2-F | Прямоугольный промышленный разъем 4x80A и 2x16A (полукомплект) H6K-D2-F (403425S). Розетка с винтовыми клеммами,алюминий, приборный с одним кабельным вводом (PG21), двойная защелка, IP65, 400-690V, 80A/16A | Mete Enerji | 69
403426S | H6K-D2-M | Прямоугольный промышленный разъем 4x80A и 2x16A (полукомплект) H6K-D2-M (403426S). Вилка с винтовыми клеммами,алюминий, приборный с одним кабельным вводом (PG21), двойная защелка, IP65, 400-690V, 80A/16A | Mete Enerji | 69
403610S | H6K-E-F | Прямоугольный промышленный разъем 4x80A и 2x16A (полукомплект) H6K-E-F (403610S). Розетка с винтовыми клеммами,алюминий, приборный с двумя кабельными вводами (PG21), защелка, IP65, 400-690V, 80A/16A | Mete Enerji | 20
403611S | H6K-E-M | Прямоугольный промышленный разъем 4x80A и 2x16A (полукомплект) H6K-E-M (403611S). Вилка с винтовыми клеммами,алюминий, приборный с двумя кабельными вводами (PG21), защелка, IP65, 400-690V, 80A/16A | Mete Enerji | 20
403427S | H6K-E2-F | Прямоугольный промышленный разъем 4x80A и 2x16A (полукомплект) H6K-E2-F (403427S). Розетка с винтовыми клеммами,алюминий, приборный с двумя кабельными вводами (PG21), двойная защелка, IP65, 400-690V, 80A/16A | Mete Enerji | 53
403428S | H6K-E2-M | Прямоугольный промышленный разъем 4x80A и 2x16A (полукомплект) H6K-E2-M (403428S). Вилка с винтовыми клеммами,алюминий, приборный с двумя кабельными вводами (PG21), двойная защелка, IP65, 400-690V, 80A/16A | Mete Enerji | 53
29116 | H6K-F | Розетка H6K-F (29116) 4x80A/2x16A(4P+2P+E), винтовые клеммы (без корпуса) | Mete Enerji | 125
29117 | H6K-M | Вилка H6K-M (29117) 4x80A/2x16A(4P+2P+E), винтовые клеммы (без корпуса) | Mete Enerji | 96
29640 | HA-1C | Крышка для корпуса 2P+E, 3P+E, 4P+E (10A), с фиксаторами для защелки, HA-1C (29640) | Mete Enerji | 5
29642 | HA-1CZ | Крышка для корпуса 2P+E, 3P+E, 4P+E (10A), с защелкой, HA-1CZ (29642) | Mete Enerji | 47
29080 | HA-BP | Корпус промышленного разъема для вставок 2P+E, 3P+E, 4P+E (10A), пластиковый кабельный прямой (PG11) с фиксаторами для защелки, HA-BP (29080) | Mete Enerji | 31
29079 | HA-BPZ | Корпус промышленного разъема для вставок 2P+E, 3P+E, 4P+E (10A), пластиковый кабельный прямой (PG11) с защелкой, HA-BPZ (29079) | Mete Enerji | 122
29015S | HA-BZ | Корпус промышленного разъема для вставок 2P+E, 3P+E, 4P+E (10A), алюминиевый кабельный угловой (PG11) с защелкой, HA-BZ (29015S) | Mete Enerji | 13
29075 | HA-CP | Корпус промышленного разъема для вставок 2P+E, 3P+E, 4P+E (10A), пластиковый приборный прямой с защелкой, HA-CP (29075) | Mete Enerji | 54
29077 | HA-FP | Корпус промышленного разъема для вставок 2P+E, 3P+E, 4P+E (10A), пластиковый приборный угловой с защелкой, HA-FP (29077) | Mete Enerji | 219
29018S | HA-G | Корпус промышленного разъема для вставок 2P+E, 3P+E, 4P+E (10A), алюминиевый приборный угловой с кабельным вводом (PG11) с защелкой, HA-G (29018S) | Mete Enerji | 110
29950 | Кабельный ввод PG16 (29950) | Кабельный ввод PG16 | Mete Enerji | 10
PN688904 | NDB3-100Z4 10/2LSS1A1 (E) | Автоматический выключатель NDB3-100Z4 10/2LSS1A1 (E) Nader, 10А, 80VDC / DD-frame | Nader | 6
PN686024 | NDB3-100Z4 100/1LUS1A1 (E) | Автоматический выключатель NDB3-100Z4 100/1LUS1A1 (E) Nader, 100А, 80VDC / DD-frame | Nader | 10
PN688905 | NDB3-100Z4 16/1LSS1A1 (E) | Автоматический выключатель NDB3-100Z4 16/1LSS1A1 (E) Nader, 16А, 80VDC / DD-frame | Nader | 4
PN688906 | NDB3-100Z4 40/1LSS1A1 (E) | Автоматический выключатель NDB3-100Z4 40/1LSS1A1 (E) Nader, 40А, 80VDC / DD-frame | Nader | 4
PN688903 | NDB3-100Z4 6/1LSS1A1 (E) | Автоматический выключатель NDB3-100Z4 6/1LSS1A1 (E) Nader, 6А, 80VDC / DD-frame | Nader | 12
PN686025 | NDB3-100Z6 100/1LUS2A1-L (E) | Автоматический выключатель NDB3-100Z6 100/1LUS2A1-L (E) Nader, 100А, 80VDC / DD-frame | Nader | 2
PN686026 | NDB3-100Z6 F250/3LUL2A1-L (E) | Автоматический выключатель NDB3-100Z6 F250/3LUL2A1-L (E) Nader, 250А, 80VDC / DD-frame | Nader | 1
PN688900 | NDB3-30J2 15/2QHY1-1-0-R (E) | Автоматический выключатель NDB3-30J2 15/2QHY1-1-0-R (E) Nader | Nader | 8
PN688897 | NDB5Z2 50/1P0-R (E) | Автоматический выключатель NDB5Z2 50/1P0-R (E) Nader, магнитно-гидравлический, 50А, 80VDC, 13мм, характеристика Z2 | Nader | 10
PN686005 | NDB5Z4 10/1P0-R (E) | Автоматический выключатель NDB5Z4 10/1P0-R (E) Nader, магнитно-гидравлический, 10А, 80VDC, 13мм | Nader | 36
PN686016 | NDB5Z4 100/2PU1-R (E) | Автоматический выключатель NDB5Z4 100/2PU1-R (E) Nader с доп. контактами (AUX+ALARM), 100А, 80VDC постоянного тока, двухполюсный | Nader | 15
PN686017 | NDB5Z4 125/3PU0-R (E) | Автоматический выключатель NDB5Z4 125/3PU0-R (E) Nader, магнитно-гидравлический, 125А, 80VDC, 3-полюсный | Nader | 24
PN686018 | NDB5Z4 125/3PU1-R (E) | Автоматический выключатель NDB5Z4 125/3PU1-R (E) Nader с доп. контактами (AUX+ALARM), 125А, 80VDC постоянного тока, трехполюсный | Nader | 24
PN686020 | NDB5Z4 150/3PU1-R (E) | Автоматический выключатель NDB5Z4 150/3PU1-R (E) Nader с доп. контактами (AUX+ALARM), 150А, 80VDC постоянного тока, трехполюсный | Nader | 30
PN686006 | NDB5Z4 16/1P0-R (E) | Автоматический выключатель NDB5Z4 16/1P0-R (E) Nader, магнитно-гидравлический, 16А, 80VDC, 13мм | Nader | 30
PN686007 | NDB5Z4 20/1P0-R (E) | Автоматический выключатель NDB5Z4 20/1P0-R (E) Nader, магнитно-гидравлический, 20А, 80VDC, 13мм | Nader | 58
PN686008 | NDB5Z4 25/1P0-R (E) | Автоматический выключатель NDB5Z4 25/1P0-R (E) Nader, магнитно-гидравлический, 25А, 80VDC, 13мм | Nader | 67
PN686009 | NDB5Z4 32/1P0-R (E) | Автоматический выключатель NDB5Z4 32/1P0-R (E) Nader, магнитно-гидравлический, 32А, 80VDC, 13мм | Nader | 40
PN686011 | NDB5Z4 63/1P0-R (E) | Автоматический выключатель NDB5Z4 63/1P0-R (E) Nader, магнитно-гидравлический, 63А, 80VDC, 13мм | Nader | 8
PN686012 | NDB5Z4 63/1P1-R (E) | Автоматический выключатель NDB5Z4 63/1P1-R (E) Nader с доп. контактами (AUX+ALARM), 80VDC постоянного тока, 63А | Nader | 17
PN686013 | NDB5Z4 80/2PU0-R (E) | Автоматический выключатель NDB5Z4 80/2PU0-R (E) Nader, магнитно-гидравлический, 80А, 80VDC, 26мм | Nader | 18
PN686014 | NDB5Z4 80/2PU1-R (E) | Автоматический выключатель NDB5Z4 80/2PU1-R (E) Nader с доп. контактами (AUX+ALARM), магнитно-гидравлический, 80А, 80VDC, однополюсный | Nader | 24
PN688898 | NDB5Z6 10/1P1-R (E) | Автоматический выключатель NDB5Z6 10/1P1-R (E) Nader с доп. контактами (AUX+ALARM), магнитно-гидравлический, 10А, 80VDC, 13мм, характеристика Z6 | Nader | 30
PN688899 | NDB5Z6 100/2PU1-R (E) | Автоматический выключатель NDB5Z6 100/2PU1-R (E) Nader с доп. контактами (AUX+ALARM), магнитно-гидравлический, 100А, 80VDC, 13мм, характеристика Z6, двухполюсный | Nader | 24
PN132618 | ASTRO LOG астрономический | Цифровой астрономический таймер | Orbis | 9
PN132619 | CLIMA FANCOIL | Термостат комнатный, 2 переключателя (нагрев-выкл-кондиционирование / 2 скорости) | Orbis | 11
PN132620 | CONTROL DT 30 бытовой | Бытовой (розеточный) механический таймер, суточный, шаг 30 мин | Orbis | 4
PN132621 | CRONO QRSD аналоговый | Таймер механический, недельный, с резервом, шаг 2ч (din-рейка, на поверхность, утопленный монтаж) | Orbis | 4
PN132622 | DATA MICRO+ цифровой | Цифровой недельный таймер, 1-канальный, 16А | Orbis | 8
PN132623 | DOMO D T15 бытовой | Бытовой (розеточный) механический таймер, суточный, шаг 15 мин | Orbis | 5
PN132624 | DOMO D T30 бытовой | Бытовой (розеточный) механический таймер, суточный, шаг 30 мин | Orbis | 2
PN132625 | DOMO S бытовой | Бытовой (розеточный) механический таймер, недельный, шаг 1ч45мин | Orbis | 4
PN132626 | ERA хронотермостат | Хронотермостат | Orbis | 4
PN132627 | FRI-400 разморозки (новая модель) | Таймер разморозки | Orbis | 5
PN132629 | INCA DUO QRD модульный | Таймер механический, суточный, на din-рейку, с резервом, шаг 15 мин | Orbis | 3
PN132630 | INCA DUO QRS модульный | Таймер механический, недельный, на din-рейку, с резервом, шаг 2ч | Orbis | 1
PN132631 | ISI D д/розеток | Бытовой (розеточный) механический таймер, суточный | Orbis | 10
PN132632 | KAPPA, выключатель сумеречный ''Orbis'' | Фотореле 230VAC 16A IP55, монтаж на стену | Orbis | 2
PN132633 | MICROTEMP для лестничной клетки | Таймер для лестничной клетки, монтаж в соед. короб | Orbis | 4
PN132634 | MINI LOG цифровой | Таймер цифровой | Orbis | 1
PN132635 | MINI T QRS аналоговый | Таймер механический, недельный, с резервом, шаг 2ч (din-рейка, на поверхность, утопленный монтаж) | Orbis | 6
PN132636 | ORBIFOT, выключатель сумеречный ''Orbis'' | Фотореле 230VAC 10A IP65, монтаж на стену или столб | Orbis | 1
PN132637 | ORBILUX, выключатель сумеречный ''Orbis'' | Фотореле 230VAC 16A IP55, монтаж на стену или столб | Orbis | 1
PN132638 | ORBISON DUO | Звонок дверной | Orbis | 1
PN132639 | PULSALUZ сенсорный | Сенсорный выключатель | Orbis | 2
PN132640 | R12-200 | Модульное реле 2НО 16А, 230VAC | Orbis | 1
PN132641 | S12-200 | Импульсный контактор 3НО 16А, 230VAC | Orbis | 1
PN132642 | SONDAS | Датчики уровня для реле контроля уровня жидкости (погружные электроды в пластиковом корпусе) | Orbis | 19
PN132643 | SUPRA QRD модульный | Таймер механический, суточный, на din-рейку, с резервом, шаг 30 мин | Orbis | 5
PN132644 | SUPRA QRDD модульный | Таймер механический, 2х суточный, на din-рейку, с резервом, шаг 30 мин | Orbis | 1
PN132645 | SUPRA QRS модульный | Таймер механический, недельный, на din-рейку, с резервом, шаг 4ч | Orbis | 3
PN132646 | T-16 д/лестн. клетки | Таймер для лестничной клетки 10А | Orbis | 1
PN132647 | T-22 д/лестн. клетки | Таймер для лестничной клетки 16А | Orbis | 6
PN132648 | UNO D модульный | Таймер механический модульный, суточный, без резерва, 17.5мм | Orbis | 2
PN132649 | XR12-220 | Модульное реле 2НО+2НЗ 25A, 230VAC | Orbis | 1
PN132650 | XR12-400 | Модульное реле 4НО 25A, 230VAC | Orbis | 1
PN132651 | XS12-310 | Импульсный контактор 3НО+1НЗ 25A, 230VAC | Orbis | 5
PN81117 | RS1A0P032DC440025Z | Твердотельное реле, 1-фазн (AC), срабатывание при переходе через ноль, вход 3-32VDC, выход 400-440VAC, 25A | RELEQUICK | 2
PN81121 | RS1A0P250AC440025Z | Твердотельное реле, 1-фазн (AC), срабатывание при переходе через ноль, вход 90-250VAC, выход 40-440VAC, 25A | RELEQUICK | 5
PN81130 | RS1A0P280AC480025R | Твердотельное реле, 1-фазн (AC), мгновенного срабатывания, вход 90-280VAC, выход 40-480VAC, 25A | RELEQUICK | 2
PN81151 | RS1D0P015DC600025D | Твердотельное реле, 1-фазное (DC), вход 3-15VDC, выход 12-600VDC, 25A | RELEQUICK | 2
PN81135 | RS3A0P032DC440025Z | Твердотельное реле, 3-фазн (AC), срабатывание при переходе через ноль, вход 3-32VDC, выход 400-440VAC, 25A | RELEQUICK | 5
PN81139 | RS3A0P250AC440025Z | Твердотельное реле, 3-фазн (AC), срабатывание при переходе через ноль, вход 90-250VAC, выход 40-440VAC, 25A | RELEQUICK | 3
PN81179 | RSH-035 | Радиатор для 3-фазное твердотельного реле < 20A | RELEQUICK | 25
PN81174 | RSH-059 | Радиатор для 1-фазное твердотельного реле < 25A Din rail | RELEQUICK | 10
PN77656 | RVS10N012V000 | Интерфейсное реле 12VDC PLC 6А для колодки 12V (нужна колодка SVB10D010012V) | RELEQUICK | 44
PN77659 | RVS10N060V000 | Интерфейсное реле 60VDC PLC 6А для колодки 60V, 100-110V & 220-240v (нужна колодка SVB10D010240V) | RELEQUICK | 125
PN88294 | SVB10D010012V | Колодка для интерфейсного реле PLC 6,2mm, 12VAC/DC | RELEQUICK | 49
PN77663 | SVB10D010240V | Колодка для интерфейсного реле PLC 6,2 mm, 220-240VAC/DC | RELEQUICK | 112
PN132785 | LRD01 | LRD01 ТЕПЛОВОЕ РЕЛЕ ПЕРЕГРУЗКИ 0,1-0,16A КЛАСС10 | Schneider Electric | 2
PN132786 | LRD02 | LRD02 ТЕПЛОВОЕ РЕЛЕ ПЕРЕГРУЗКИ 0,16-0,25A КЛАСС10 | Schneider Electric | 1
PN132788 | LRD05 | LRD05 ТЕПЛОВОЕ РЕЛЕ ПЕРЕГРУЗКИ 0,63-1,0A КЛАСС10 | Schneider Electric | 2
PN132789 | LRD06 | LRD06 ТЕПЛОВОЕ РЕЛЕ ПЕРЕГРУЗКИ 1,0-1,7A КЛАСС10 | Schneider Electric | 2
3.97 | PLACA TA | Монтажная рамка для термостатов комнатных серии TA 1000 | SONDER | 48
10.14 | TA1008 | Термостат комнатный, кнопка - 3 режима, 6(1,5)А | SONDER | 14
10.095 | TA3002 (con placa) | Термостат комнатный, простой, 15(2,5)А | SONDER | 29
10.107 | TA3006 (con placa) | Термостат комнатный, простой, с термосопротивлением, 15(2,5)А | SONDER | 20
10.097 | TA3008 (con placa) | Термостат комнатный, кнопка - 3 режима, 6(1,5)А | SONDER | 1
10.111 | TA3010 (con placa) | Термостат комнатный, 2 кнопки: 3 режима + скорость, 6(1,5)А | SONDER | 10
10.108 | TA3012 (con placa) | Термостат комнатный, кнопка - 3 режима (время суток), 15(2,5)А | SONDER | 10
PN133053 | CB-H | Соединительная скоба для горизонтального соединения щитков (серии F, E, IT/COMBI), 2 детали в комплекте | TEHNOPLAST | 20
PN133054 | CB-V | Соединительная скоба для вертикального соединения щитков (серии F, E, IT/COMBI), 2 детали в комплекте | TEHNOPLAST | 52
PN133063 | IS 3/14 PE/N | Изолированная шина пружинного типа 3/14 и 3/14 PE/N | TEHNOPLAST | 9
PN131458 | IS30 | Изолированная шина 2х15 отверстий (дополнительный держатель) | TEHNOPLAST | 61
PN133061 | IS60 | Изолированная шина 4х15 отверстий (дополнительный держатель) | TEHNOPLAST | 40
PN131456 | K140 | Шина N/PE на 140 отверстий - 1 метр | TEHNOPLAST | 15
PN131440 | LockC-M | Замок с ключом для распределительных щитов тип С, материал: металл | TEHNOPLAST | 14
PN131442 | LockD-M | Замок с ключом для распределительных щитов тип D, материал: металл | TEHNOPLAST | 21
PN131444 | LockE-M | Замок с ключом для распределительных щитов тип E, материал: металл | TEHNOPLAST | 11
PN133059 | MODE | Модульная розетка 16A, 250V для мультимедиа и комбинированных щитов Tehnoplast | TEHNOPLAST | 11
PN131460 | N/12 | Изолированная шина N (голубой) для din-рейки - 12 отверстий | TEHNOPLAST | 31
PN131461 | N/15 | Изолированная шина N (голубой) для din-рейки - 15 отверстий | TEHNOPLAST | 30
PN131459 | N/7 | Изолированная шина N (голубой) для din-рейки - 7 отверстий | TEHNOPLAST | 30
PN131419 | N12-ALFA | Щит распределительный навесной, IP40, на 12+2 модулей, прозрачная дверь, 1 ряд | TEHNOPLAST | 10
PN133014 | N12-ALFA W | Щит распределительный навесной, IP40, на 12+2 модулей, белая дверь, 1 ряд | TEHNOPLAST | 10
PN131391 | N12-C | Щит распределительный навесной, IP40, на 12 модулей, прозрачная дверь, 1 ряд | TEHNOPLAST | 7
PN131375 | N12-D | Щит распределительный навесной, IP65, на 12 модулей, прозрачная дверь, 1 ряд | TEHNOPLAST | 7
PN131392 | N18-C | Щит распределительный навесной, IP40, на 18 модулей, прозрачная дверь, 1 ряд | TEHNOPLAST | 6
PN683431 | N18-D | Щит распределительный навесной, IP65, на 18 модулей, прозрачная дверь, 1 ряд | TEHNOPLAST | 12
PN133015 | N24-ALFA W | Щит распределительный навесной, IP40, на 24+4 модулей, белая дверь, 2 ряда | TEHNOPLAST | 5
PN131393 | N24-C | Щит распределительный навесной, IP40, на 24 модуля, прозрачная дверь, 2 ряда | TEHNOPLAST | 6
PN133033 | N24-CW IT | Щит распределительный навесной для IT-оборудования (media), IP40, белая дверь, 2 ряда | TEHNOPLAST | 7
PN131376 | N24-D | Щит распределительный навесной, IP65, на 24 модуля, прозрачная дверь, 2 ряда | TEHNOPLAST | 30
PN131394 | N2x18-C | Щит распределительный навесной, IP40, на 36 модулей, прозрачная дверь, 2 ряда | TEHNOPLAST | 20
PN133034 | N2x18-CW IT | Щит распределительный навесной для IT-оборудования (media), IP40, белая дверь, 2 ряда | TEHNOPLAST | 4
PN133016 | N36-ALFA W | Щит распределительный навесной, IP40, на 36+6 модулей, белая дверь, 3 ряда | TEHNOPLAST | 5
PN131395 | N36-C | Щит распределительный навесной, IP40, на 36 модулей, прозрачная дверь, 3 ряда | TEHNOPLAST | 6
PN133001 | N36-CW | Щит распределительный навесной, IP40, на 36 модулей, белая дверь, 3 ряда | TEHNOPLAST | 4
PN133035 | N36-CW IT | Щит распределительный навесной для IT-оборудования (media), IP40, белая дверь, 3 ряда | TEHNOPLAST | 7
PN131380 | N36-D | Щит распределительный навесной, IP65, на 36 модулей, прозрачная дверь, 3 ряда | TEHNOPLAST | 20
PN131397 | N3x18-C | Щит распределительный навесной, IP40, на 54 модуля, прозрачная дверь, 3 ряда | TEHNOPLAST | 6
PN133037 | N3x18-CW IT | Щит распределительный навесной для IT-оборудования (media), IP40, белая дверь, 3 ряда | TEHNOPLAST | 5
PN683433 | N4-C | Щит распределительный навесной, IP40, на 4 модуля, прозрачная дверь, 1 ряд | TEHNOPLAST | 2
PN131377 | N4-D | Щит распределительный навесной, IP65, на 4 модуля, прозрачная дверь, 1 ряд | TEHNOPLAST | 40
PN131396 | N48-C | Щит распределительный навесной, IP40, на 48 модулей, прозрачная дверь, 4 ряда | TEHNOPLAST | 39
PN133036 | N48-CW IT | Щит распределительный навесной для IT-оборудования (media), IP40, белая дверь, 4 ряда | TEHNOPLAST | 10
PN683432 | N48-D | Щит распределительный навесной, IP65, на 48 модулей, прозрачная дверь, 4 ряда | TEHNOPLAST | 10
PN683434 | N4x18-C | Щит распределительный навесной, IP40 на 72 модуля, прозрачная дверь, 4 ряда | TEHNOPLAST | 5
PN683441 | N4x18-CW IT | Щит распределительный навесной для IT-оборудования (media), IP40, белая дверь, 4 ряда | TEHNOPLAST | 5
PN685079 | N6-D | Щит распределительный навесной, IP65, на 6 модулей, прозрачная дверь, 1 ряд | TEHNOPLAST | 5
PN131390 | N8-C | Щит распределительный навесной, IP40, на 8 модулей, прозрачная дверь, 1 ряд | TEHNOPLAST | 3
PN131378 | N8-D | Щит распределительный навесной, IP65, на 8 модулей, прозрачная дверь, 1 ряд | TEHNOPLAST | 30
PN685074 | NDP | Держатель двойной розетки (металлический) | TEHNOPLAST | 58
PN131463 | PE/12 | Изолированная шина PE (зеленый) для din-рейки - 12 отверстий | TEHNOPLAST | 30
PN131464 | PE/15 | Изолированная шина PE (зеленый) для din-рейки - 15 отверстий | TEHNOPLAST | 30
PN131462 | PE/7 | Изолированная шина PE (зеленый) для din-рейки - 7 отверстий | TEHNOPLAST | 30
PN131447 | PP | Заглушка для пустых мест - белая | TEHNOPLAST | 200
PN131448 | PP/G | Заглушка для пустых мест - серая | TEHNOPLAST | 700
PN133060 | PP10 | Патч-панель 10" для 12 модулей RJ45 | TEHNOPLAST | 18
PN133058 | PWS | Перегородка для встраиваемых розеток (без розеток в комплекте, см. "MODE") | TEHNOPLAST | 12
PN131387 | U12-A | Щит распределительный встраиваемый, IP40, на 12 модулей, прозрачная дверь, 1 ряд | TEHNOPLAST | 8
PN131399 | U12-C | Щит распределительный встраиваемый, IP40, на 12 модулей, прозрачная дверь, 1 ряд | TEHNOPLAST | 27
PN133005 | U12-CW | Щит распределительный встраиваемый, IP40, на 12 модулей, белая дверь, 1 ряд | TEHNOPLAST | 20
PN131405 | U12-EP | Щит распределительный встраиваемый, IP40, на 12+2 модулей, с металлической дверью и framePREMIUM, 1 ряд | TEHNOPLAST | 12
PN131409 | U12-ES | Щит распределительный встраиваемый, IP40, на 12+2 модулей, с металлической дверью и frameSTANDARD, 1 ряд | TEHNOPLAST | 20
PN131426 | U12-ES IT | Щит слаботочный встраиваемый, для мультимедиа-оборудования, IP40, металлическая дверь со слотами охлаждения, 1 ряд | TEHNOPLAST | 7
PN131413 | U12-FP | Щит распределительный встраиваемый, IP40, на 12+2 модулей, прозрачная дверь из пластика и frameSTANDARD, 1 ряд | TEHNOPLAST | 15
PN131402 | U18-C | Щит распределительный встраиваемый, IP40, на 18 модулей, прозрачная дверь, 1 ряд | TEHNOPLAST | 4
PN131388 | U24-A | Щит распределительный встраиваемый, IP40, на 24 модуля, прозрачная дверь, 2 ряда | TEHNOPLAST | 10
PN131400 | U24-C | Щит распределительный встраиваемый, IP40, на 24 модуля, прозрачная дверь, 2 ряда | TEHNOPLAST | 10
PN131423 | U24-EP IT | Щит слаботочный встраиваемый, для мультимедиа-оборудования, IP40, металлическая дверь со слотами охлаждения, 2 ряда | TEHNOPLAST | 5
PN131410 | U24-ES | Щит распределительный встраиваемый, IP40, на 24+4 модулей, с металлической дверью и frameSTANDARD, 2 ряда | TEHNOPLAST | 5
PN131427 | U24-ES IT | Щит слаботочный встраиваемый, для мультимедиа-оборудования, IP40, металлическая дверь со слотами охлаждения, 2 ряда | TEHNOPLAST | 9
PN131431 | U24-FP IT | Щит слаботочный встраиваемый, для мультимедиа-оборудования (для роутера), IP40, прозрачная дверь, 2 ряда | TEHNOPLAST | 10
PN131417 | U24-FS | Щит распределительный встраиваемый, IP40, на 24+4 модулей, прозрачная дверь из пластика и frameSTANDARD | TEHNOPLAST | 20
PN131403 | U2x18-C | Щит распределительный встраиваемый, IP40, на 36 модулей, прозрачная дверь, 2 ряда | TEHNOPLAST | 11
PN133040 | U36 3/1 EP | Щит распределительный встраиваемый, для электротехнического (модульного) и IT-оборудования, IP30,3 ряда, GWT 850°C | TEHNOPLAST | 6
PN131401 | U36-C | Щит распределительный встраиваемый, IP40, на 36 модулей, прозрачная дверь, 3 ряда | TEHNOPLAST | 10
PN133009 | U36-CW | Щит распределительный встраиваемый, IP40, на 36 модулей, белая дверь, 3 ряда | TEHNOPLAST | 10
PN131407 | U36-EP | Щит распределительный встраиваемый, IP40, на 36+6 модулей, с металлической дверью и framePREMIUM, 3 ряда | TEHNOPLAST | 5
PN131424 | U36-EP IT | Щит слаботочный встраиваемый, для мультимедиа-оборудования, IP40, металлическая дверь со слотами охлаждения, 3 ряда | TEHNOPLAST | 10
PN131411 | U36-ES | Щит распределительный встраиваемый, IP40, на 36+6 модулей, с металлической дверью и frameSTANDARD, 3 ряда | TEHNOPLAST | 30
PN131428 | U36-ES IT | Щит слаботочный встраиваемый, для мультимедиа-оборудования, IP40, металлическая дверь со слотами охлаждения, 3 ряда | TEHNOPLAST | 9
PN131415 | U36-FP | Щит распределительный встраиваемый, IP40, на 36+6 модулей, прозрачная дверь из пластика и frameSTANDARD, 3 ряда | TEHNOPLAST | 5
PN131433 | U36-FP IT | Щит слаботочный встраиваемый, для мультимедиа-оборудования, IP40, прозрачная дверь, 3 ряда | TEHNOPLAST | 5
PN131418 | U36-FS | Щит распределительный встраиваемый, IP40, на 36+6 модулей, прозрачная дверь из пластика и frameSTANDARD | TEHNOPLAST | 20
PN133024 | U36-FSW | Щит распределительный встраиваемый, IP40, на 36+6 модулей, белая дверь из пластика и frameSTANDARD | TEHNOPLAST | 5
PN133032 | U36-FSW IT | Щит слаботочный встраиваемый, для мультимедиа-оборудования, IP40, белая дверь, 3 ряда | TEHNOPLAST | 6
PN131404 | U3x18-C | Щит распределительный встраиваемый, IP40, на 54 модуля, прозрачная дверь, 3 ряда | TEHNOPLAST | 12
PN133010 | U3x18-CW | Щит распределительный встраиваемый, IP40, на 54 модуля, белая дверь, 3 ряда | TEHNOPLAST | 10
PN683435 | U4-C | Щит распределительный встраиваемый, IP40, на 4 модуля, прозрачная дверь, 1 ряд | TEHNOPLAST | 12
PN133041 | U48 4/1 EP | Щит распределительный встраиваемый, для электротехнического (модульного) и IT-оборудования, , IP30,4 ряда, GWT 850°C | TEHNOPLAST | 4
PN133042 | U48 4/2 EP | Щит распределительный встраиваемый, для электротехнического (модульного) и IT-оборудования, , IP30,4 ряда, GWT 850°C | TEHNOPLAST | 10
PN686199 | U48-C | Щит распределительный встраиваемый, IP40 на 48 модулей, прозрачная дверь, 4 ряда | TEHNOPLAST | 9
PN131408 | U48-EP | Щит распределительный встраиваемый, IP40, на 48+8 модулей, с металлической дверью и framePREMIUM, 4 ряда | TEHNOPLAST | 3
PN131425 | U48-EP IT | Щит слаботочный встраиваемый, для мультимедиа-оборудования, IP40, металлическая дверь со слотами охлаждения, 4 ряда | TEHNOPLAST | 5
PN131412 | U48-ES | Щит распределительный встраиваемый, IP40, на 48+8 модулей, с металлической дверью и frameSTANDARD, 4 ряда | TEHNOPLAST | 25
PN131429 | U48-ES IT | Щит слаботочный встраиваемый, для мультимедиа-оборудования, IP40, металлическая дверь со слотами охлаждения, 4 ряда | TEHNOPLAST | 5
PN133043 | U60 5/1 EP | Щит распределительный встраиваемый, для электротехнического (модульного) и IT-оборудования, , IP30,5 рядов, GWT 850°C | TEHNOPLAST | 5
PN133044 | U60 5/2 EP | Щит распределительный встраиваемый, для электротехнического (модульного) и IT-оборудования, , IP30,5 рядов, GWT 850°C | TEHNOPLAST | 5
PN133050 | U60 5/2 ES | Щит распределительный встраиваемый, для электротехнического (модульного) и IT-оборудования, , IP30,5 рядов, GWT 650°C | TEHNOPLAST | 5
PN133051 | U60 5/3 ES | Щит распределительный встраиваемый, для электротехнического (модульного) и IT-оборудования, , IP30,5 рядов, GWT 650°C | TEHNOPLAST | 3
PN133017 | U60-EP | Щит распределительный встраиваемый, IP40, на 60+10 модулей, с металлической дверью и framePREMIUM, 5 рядов | TEHNOPLAST | 5
PN133018 | U60-ES | Щит распределительный встраиваемый, IP40, на 60+10 модулей, с металлической дверью и frameSTANDARD, 5 рядов | TEHNOPLAST | 20
PN131398 | U8-C | Щит распределительный встраиваемый, IP40, на 8 модулей, прозрачная дверь, 1 ряд | TEHNOPLAST | 34
PN133004 | U8-CW | Щит распределительный встраиваемый, IP40, на 8 модулей, белая дверь, 1 ряд | TEHNOPLAST | 7
711800 | B55-TBX40 | Рамка для TBG/TBW40 (55x55mm) | TELE | 1
237010 | COM3TP 24-240VAC/DC | Модуль времени (модуль времени + реле промежуточное + колодка = реле времени), Многофункциональный (8 функций: E, R, Ws, Wa, Wu, Es, Bp, Bi) | TELE | 13
234060 | D6DR 24VAC/DC 230VAC | Задержка ВЫКЛ с контактом управления (R), 1 CO. СНЯТО, замена V2ZR10. | TELE | 18
711813 | DR-TBW40 | Уплотнительное кольцо для TBW40 (IP54) | TELE | 1
498073 | DSW 60 100A/5A 2,5VA | Проходной трансформатор тока, класс 1 | TELE | 3
498075 | DSW 60 150A/5A 3,75VA | Проходной трансформатор тока, класс 1 | TELE | 2
498076 | DSW 60 200A/5A 5VA | Проходной трансформатор тока, класс 1 | TELE | 1
498077 | DSW 60 250A/5A 5VA | Проходной трансформатор тока, класс 1 | TELE | 1
498078 | DSW 60 300A/5A 5VA | Проходной трансформатор тока, класс 1 | TELE | 1
498069 | DSW 60 50A/5A 1,25VA | Проходной трансформатор тока, класс 3 | TELE | 3
498070 | DSW 60 60A/5A 1,25VA | Проходной трансформатор тока, класс 1 | TELE | 5
498082 | DSW 80 600A/5A | Проходной трансформатор тока, класс 1 | TELE | 6
1340200 | E1IM10AACL10 230V AC | Реле контроля тока, 1-фазное (диапазон: 0.5-10A AC), на понижение, на повышение, в окне, защелка, 1 CO | TELE | 1
1340204 | E1IU500mAAC01 | Реле контроля тока, 1-фазное (диапазон: 50-500mA AC), на понижение, 1-фазное, 1 CO | TELE | 1
110700 | E1K 24-240VAC/DC | Промежуточное реле на DIN-рейку с универсальным питанием 24-240VAC/DC, 17.5мм, 1 CO | TELE | 2
1340301A | E1PF400VS01 (VE10) | Реле контроля напряжения, 3-фазное, Un=400/230VAC, чередование фаз, обрыв фаз, 1 CO | TELE | 4
1340300A | E1PF400VSY01 (VE10) | Реле контроля напряжения, 3-фазное, Un=400/230VAC, чередование фаз, обрыв фаз и асимметрия (с регулировкой), 1 CO | TELE | 1
1340305 | E1PF480Y/277VSY10 | Реле контроля напряжения, 3-фазное, расширенный диапазон Un=480VAC, чередование фаз, обрыв фаз и асимметрия (с регулировкой) + задержка срабатывания 0.1-20с, 1 CO | TELE | 9
1340102 | E1UU230V01 | Реле контроля напряжения, 1-фазное (диапазон: 18-28.8VAC, 18-28.8VDC, 172.5-276VAC), на понижение, 1 CO | TELE | 2
1340402 | E1YF400V01 0,85 | Реле контроля напряжения, 3-фазное, L-N, на понижение, порог Umin=195.5VAC, 1 CO | TELE | 9
1340402A | E1YF400V01 0,85 (VE10) | Реле контроля напряжения, 3-фазное, L-N, на понижение, порог Umin=195.5VAC, 1 CO | TELE | 9
1340406 | E1YF400VT01 0,85 | Реле контроль напряжения, 3-фазное, L-N, на понижение, порог Umin=195.5VAC, кнопка тестирования, 1CO | TELE | 1
1340405 | E1YM400VS10 | Реле контроля напряжения, 3-фазное и 1-фазное, Un=400/230VAC, чередование и обрыв фаз, на понижение, в окне, 1 CO | TELE | 10
1340409 | E1YM480Y/277VS10 | Реле контроля напряжения, 3-фазное и 1-фазное, расширенный диапазон Un=480/277VAC, чередование и обрыв фаз, на понижение, в окне, 1CO | TELE | 5
110204A | E1Z1E10 24-240VAC/DC (VE10) | Реле времени, Задержка ВКЛючения (E), 1 CO | TELE | 4
110208A | E1Z1ER10 24-240V AC/DC (VE10) | Реле времени реле (1 функция) Задержка ВКЛ и ВЫКЛ c запуском по контакту управления (ER), 1 CO | TELE | 65
110205A | E1Z1R10 24-240V AC/DC (VE10) | Реле времени, Задержка ВЫКЛючения (R), 1 CO | TELE | 13
110101 | E1ZI10 12-240VAC/DC | Циклическое реле времени (lp, li), 1 CO | TELE | 9
110100A | E1ZM10 12-240VAC/DC (VE10) | Многофункциональное реле времени (7 функций: E, R, Ws, Wa, Es, Wu, Bp), 1 CO | TELE | 2
110200A | E1ZM10 24-240VAC/DC (VE10) | Многофункциональное реле времени (7 функций: E, R, Ws, Wa, Es, Wu, Bp), 1 CO | TELE | 14
110202A | E1ZMQ10 24-240VAC/DC (VE10) | Многофункциональное реле времени (4 функций: E, R, Wu, Bp), 1 CO | TELE | 15
110206A | E1ZMW10 24-240VAC/DC (VE10) | Многофункциональное реле времени (7 функций: E, R, Ws, Wa, WsWa, Wu, Wt), 1 CO | TELE | 10
110217 | E1ZMWt10 24-240V AC/DC | Многофункциональное реле времени (7 функций: E, R, Ws, Wa, Wtf, Wto, Wt), 1 CO | TELE | 7
110301 | E1ZTP 230VAC | Лестничный таймер, импульсное реле (4 функций: TW, 1,0, P) | TELE | 2
1341200 | E3IM10AL20 230VAC | Реле контроля тока, 1-фазное (диапазон: 5-100mA, 0.05-1A, 0.5-10A AC/DC), на понижение, на повышение, в окне, защелка, 2 CO | TELE | 2
111700 | E3K 12-240VAC/DC | Промежуточное реле на DIN-рейку с универсальным питанием 12-240VAC/DC, 35мм, 2 CO | TELE | 2
1341500 | E3LM10 230VAC | Реле контроля уровня жидкости, 1 CO | TELE | 15
1341600 | E3TF01 230VAC | Реле контроля температуры двигателя (PTC), 1 CO | TELE | 5
1341401 | E3YF400V02 0,85 | Реле контроля напряжения, 3-фазное, L-N, на понижение, порог Umin=195.5VAC, 2 CO | TELE | 2
1341402 | E3YF400VT02 0,85 | Реле контроль напряжения, 3-фазное, L-N, на понижение, порог Umin=195.5VAC, кнопка тестирования, 2CO | TELE | 3
1341406 | E3YM230VS20 | Реле контроля напряжения, 3-фазное и 1-фазное, Un=230/132VAC, чередование и обрыв фаз, на понижение, в окне, 2 CO | TELE | 2
1341408 | E3YM400VSY20 | Реле контроля напряжения, 3-фазное и 1-фазное, Un=400/230VAC, чередование и обрыв фаз, на понижение, в окне, асимметрия фаз, 2 CO | TELE | 2
1341403 | E3YU400V02 | Реле контроля напряжения, 3-фазы, L-N, Un=400/230VAC, на понижение, 2 CO | TELE | 6
111100 | E3ZM20 12-240VAC/DC | Многофункциональное реле времени (7 функций: E, R, Ws, Wa, Es, Wu, Bp), 2 CO | TELE | 1
180301 | EM 04 | Варистор 24VAC для RSS214, PSS8/3 | TELE | 5
180302 | EM 05 | Варистор 230VAC для RSS214, PSS8/3 | TELE | 5
180309 | EM 12 | LED+Диод 6-24DC (+A1) для RSS214, PSS8/3 | TELE | 14
490145 | EUROSTART 15 | Устройство плавного пуска 15кВт, компактное | TELE | 1
70160 | FA-G2 (IPS 22,5) | Защитный экран для Gamma 22.5мм | TELE | 5
2390704 | G2BA400V12A 4-20MA | Измеряющий преобразователь активной мощности; до 400В, до 12А; с аналоговым выходом 4..20мА | TELE | 1
2390708 | G2BA480V12A 0..10V | Измеряющий преобразователь активной мощности; до 480В, до 12А; с аналоговым выходом 0..10В | TELE | 1
2390705 | G2BA480V12A 4...20mA | Измеряющий преобразователь активной мощности; до 480В, до 12А; с аналоговым выходом 4..20мА | TELE | 1
2390700 | G2BM400V12AL10 | Реле контроля активной мощности, до 400В, до 12А, многофункциональное, защелка, задержка срабатывания, 1 CO | TELE | 4
2390606 | G2CM400V2AL20 | Реле контроля коэффициента мощности (cos ϕ), диапазон тока 0, 05-2A, защелка, 2 CO | TELE | 2
2390600 | G2CU400V10AL10 | Реле контроля коэффициента мощности (cos ϕ), диапазон тока 0,5-10А, на понижение, защелка, 1 CO | TELE | 18
2390710 | G2IA15A 4...20mA | Измеряющий преобразователь тока, до 15А, 1-фазное, аналоговый выход 4..20мА | TELE | 2
2390410 | G2IM10AL20 24-240VAC/DC | Реле контроля тока, 1-фазное (диапазон: 5-100мА, 0.05-1А, 0.5-10А AC/DC), многофункциональное, на понижение, повышение, в окне, защелка, 2CO, coolZoom | TELE | 2
2390405 | G2IM5AL20 | Реле контроля тока, 1-фазное (диапазон: 1-20мА, 0.05-1А, 0.25-5А AC/DC), многофункциональное, на понижение, повышение, в окне, защелка, 2CO (требует TR2) | TELE | 3
2390409 | G2IU10A10 | Реле контроля тока, 1-фазное (диапазон: 5-100мА, 0.05-1А, 0.5-10А AC/DC), на понижение, 1 CO (требует TR2) | TELE | 4
2390404 | G2IU5A10 | Реле контроля тока, 1-фазное (диапазон: 1-20мА, 0.05-1А, 0.25-5А AC/DC), на понижение, 1 CO (требует TR2) | TELE | 1
2390402 | G2IW5A10 | Реле контроля тока, 1-фазное (диапазон: 1-20мА, 0.05-1А, 0.25-5А AC/DC), в окне, 1 CO (требует TR2) | TELE | 212
2390402_282120 | G2IW5A10 + TR2-230VAC | ! Специальная цена на устройства в наличии ! Реле контроля тока, 1-фазное (диапазон: 1-20мА, 0.05-1А, 0.25-5А AC/DC), в окне, 1 CO + модуль собственного питания на 230VAC | TELE | 89
2390800 | G2JM5AL20 | Реле контроля тока, 3-фазное (диапазон: 0,25-5A AC), многофункциональное, на понижение, повышение, в окне, защелка, 2CO (требует TR2) | TELE | 1
2390801 | G2JM5AL20 24-240V AC/DC | Реле контроля тока, 3-фазное (диапазон: 0,25-5A AC), многофункциональное, на понижение, повышение, в окне, защелка, 2CO, coolZoom | TELE | 3
2390200 | G2LM20 230VAC | Реле контроля уровня жидкости, 230V AC | TELE | 2
2390000 | G2PF400VS02 | Реле контроля напряжения, 3-фазное, Un=400/230VAC, чередование и обрыв фаз, асимметрия, 2 CO | TELE | 5
2390512 | G2PM230VSY20 24-240VAC/DC | Реле контроля напряжения, 3-фазное, Un=230/132VAC, на понижение и в окне, чередование и обрыв фаз, асимметрия, 2 CO, coolZoom | TELE | 2
2390504 | G2PM400VSY20 | Реле контроля напряжения, 3-фазное, Un=400/230VAC, на понижение и в окне, чередование и обрыв фаз, асимметрия, 2 CO (требует TR2) | TELE | 78
2390504_282117 | G2PM400VSY20 + TR2-400VAC | Реле контроля напряжения, 3-фазное, Un=400/230VAC, на понижение и в окне, чередование и обрыв фаз, асимметрия, 2 CO (в комплекте с TR2-400VAC) | TELE | 78
2390511B | G2PU400VSY10 | Реле контроля напряжения, 3-фазное, Un=400/230VAC, на понижение, чередование фаз, 2 CO | TELE | 1
2390507 | G2PU690VS20 | Реле контроля напряжения, 3-фазное, диапазон: от 180 до 690VAC, на понижение, чередование и обрыв фаз, 2 CO | TELE | 14
2390111 | G2TF02 24-240VAC/DC | Реле контроля температуры PTC (термисторное реле), 2 CO, coolZoom | TELE | 3
2390904 | G2TMPT100L20 24-240VAC/DC | Реле контроля температуры PT100,2 CO, coolZoom | TELE | 1
2390307 | G2UM10VL20 24-240V AC/DC | Реле контроля напряжения, 1-фазное (диапазон: 3-60мВ, 7,5-150мВ, 0.5-10В AC/DC), многофункц.; , на понижение, повышение, в окне, защелка, 2 CO, coolZoom | TELE | 4
2390303 | G2UM300VL20 | Реле контроля напряжения, 1-фазное (диапазон: 1.5-30В, 3-60В, 15-300В AC/DC), многофункциональное, на понижение, повышение, в окне, защелка, 2 CO (требует TR2) | TELE | 2
2390304 | G2UM300VL20 24-240VAC/DC | Реле контроля напряжения, 1-фазное (диапазон: 1.5-30В, 3-60В, 15-300В AC/DC), многофункциональное, на понижение, повышение, в окне, защелка, 2 CO, coolZoom | TELE | 1
2390306A | G2UM500VL10 230VAC | Реле контроля напряжения, 1-фазное (диапазон: 7.5-150В, 15-300В, 25-500В AC/DC), многофункциональное, на понижение, повышение, в окне, защелка, 1 CO | TELE | 1
2390508 | G2YM400VL20 | Реле контроля напряжения, 3-фазное, L-N, Un=400/230VAC, на повышение, на понижение, в окне, защелка, 2 CO (требует TR2) | TELE | 4
120501 | G2ZI20 12-240VAC/DC | Многофункциональное реле времени, 2-временное (6 функций: li, lp, ER, EWu, EWs, WsWa), 2CO | TELE | 1
120401 | G2ZM20 12-240VAC/DC | Многофункциональное реле времени (8 функций: E, R, Es, Wu, Ws, Wa, Bi, Bp), 2 CO | TELE | 1
120100 | G2ZMF11 | Многофункциональное реле времени (16 функций: E, R, Es, Wu, Ws, Wa, Bi, Bp; 2 режима работы выходных контактов), 2 CO | TELE | 1
120300 | G2ZS20 | Таймер Звезда-Треугольник (S), 2 CO, модульный ист. питания | TELE | 2
2394501 | G4PM500VSYL20 | Реле контроля напряжения, 3-фазное, Un=500VAC, многофункциональное, 2 CO (требует TR3) | TELE | 1
2394500 | G4PM690VSYL20 | Реле контроля напряжения, 3-фазное, Un=690/400VAC, многофункциональное, 2 CO (требует TR3) | TELE | 1
170010 | HAR1 24VAC/DC | Устройство сопряжения с режимами работы AUTO-ВЫКЛ-ВКЛ | TELE | 3
180032 | HB/RM-RA | Фиксатор для RSS214, ES 15/4, ES 15/4N, ES 15/4S | TELE | 89
180043 | HB/RT (VE10) | Фиксатор для PF-083BE, ES9, PF-113-BE/M, R11X | TELE | 4
135400 | K3ZA20 24-240VAC/DC | Реле времени многофункциональное, Задержка выключения по снятию напряжения питания (A), E, nWa, nWu, nWuWa; 2 CO | TELE | 4
135100 | K3ZM20 12-240V AC/DC | Многофункциональное реле времени (7 функций: E, R, Es, Wa, Es, Wu, Bp), 2 CO, zoom | TELE | 6
135600 | K3ZMF20 24V AC/DC 110-240V AC | Многофункциональное реле времени, 2ПК | TELE | 4
135300 | K3ZS20 12-240V AC/DC | Таймер Звезда-треугольник (S), 2CO, zoom | TELE | 2
711801 | ME72-TBX40 | Рамка для TBG/TBW40 (72x72mm) | TELE | 1
75574 | MP Gamma | Монтажная рейка (пластик, для устройств GAMMA 22.5mm) | TELE | 40
490007 | MSG 5,5 400VAC | Устройство плавного пуска 5,5кВт, монтаж на DIN-рейку, встроенный шунтирующий контактор, контроль чередования фаз и на обрыв фаз, контроль PTC | TELE | 1
234121 | P6SE 1MIN 230VAC | Задержка ВКЛ (E) | TELE | 1
180136 | PF-113BE/M (VE10) | Колодка для серий PLUS, COMBI, RT (11 полюсная) | TELE | 3
180137 | PI-50BE (ES50) | Колодка для реле серии RP | TELE | 15
180056 | PSS8/3 (7564) | Колодка для реле серии RP | TELE | 17
282133 | R2 1MOHM 0,3 | Внешний потенциометр, шкала 0,3-3 (для реле времени) | TELE | 5
100625LD-N | RA 012L-N | Миниатюрное реле TELE, 12VDC, 2 CO (12А), LED | TELE | 19
100622LD-N | RA 024L-N | Миниатюрное реле TELE, 24VDC, 2 CO (12А), LED | TELE | 4
100623LD-N | RA 524L-N | Миниатюрное реле TELE, 24VAC, 2 CO (12А), LED | TELE | 3
100624LD-N | RA 730L-N | Миниатюрное реле TELE, 230VAC, 2 CO (12А), LED | TELE | 1
100601LD-N | RM 012L-N | Миниатюрное реле TELE, 12VDC, 4 CO (6А), LED | TELE | 19
100603-N | RM 024-N | Миниатюрное реле TELE, 24VDC, 4 CO (6А) | TELE | 30
100604FD-N | RM 024LD-N | Миниатюрное реле TELE, 24VDC, 4 CO (6А), LED, защитный диод | TELE | 24
100602LD-N | RM 048L-N | Миниатюрное реле TELE, 48VDC, 4 CO (6А), LED | TELE | 10
100620LD-N | RM 220L-N | Миниатюрное реле TELE, 220VDC, 4 CO (6А), LED | TELE | 8
100612LD-N | RM 512L-N | Миниатюрное реле TELE, 12VAC, 4 CO (6А), LED | TELE | 8
100614LD-N | RM 548L-N | Миниатюрное реле TELE, 48VAC, 4 CO (6А), LED | TELE | 11
100619-N | RM 730-N | Миниатюрное реле TELE, 230VAC, 4 CO (6А) | TELE | 44
100619LD-N | RM 730L-N | Миниатюрное реле TELE, 230VAC, 4 CO (6А), LED | TELE | 28
100420 | RP 012-2 | PCB реле, 12VDC, 2 CO (8A) | TELE | 7
100430 | RP 024-1 | PCB реле, 24VDC, 1 CO (16A) | TELE | 2
100418 | RP 730-2 | PCB реле, 230VAC, 2 CO (8A) | TELE | 2
180050 | RSS214 | Колодка для реле серии RM | TELE | 2
100521 | RT 1.3.230 | Промышленное реле, 230VAC, 3CO (10A) | TELE | 6
100521LD | RT 1.3.230L | Промышленное реле, 230VAC, 3CO (10A), LED | TELE | 40
100535LD | RT 2.3.024L | Промышленное реле, 24VDC, 3CO (10A), LED | TELE | 23
100535FD | RT 2.3.024LD | Промышленное реле, 24VDC, 3CO (10A), LED, восстановительный диод | TELE | 10
711809 | SB-TBX30 | Аксессуар для фиксации TBG/TBW30 | TELE | 1
711807 | SB-TBX40 | Аксессуар для фиксации TBG/TBW40 | TELE | 1
100681 | SET RP024+LD/FD+PSS8+HB (PQ10) | Сборка: PCB реле, 24VDC, 2 CO, LED, защитный диод, колодка PSS8/3 | TELE | 24
100684 | SET RP730+LD+PSS8+HB (PQ10) | Сборка: PCB реле, 230VAC, 2 CO, LED, колодка PSS8/3 | TELE | 24
190107 | SK1 | Погружной электрод (датчик) для реле контроля уровня жидкости | TELE | 2
190109 | SK3-500 | Погружной датчик для реле уровня жидкости, 3 электрода, глубина 500mm | TELE | 1
180502 | SKR 730 | Интерфейсное реле, 230VAC, 1 CO (6A), ширина 6,2мм | TELE | 6
237060 | SRE2-PNP 1SEC 24VDC | Полупроводниковое реле времени, Задержка ВКЛ (E), транзисторный выход (PNP), монтаж на панель | TELE | 3
454001 | STEP-T8 230VAC | Контроллер последовательности (программирование масок выходных контактов во времени по шагам), 4x20 шагов, 8 дискретных выходов | TELE | 1
711056 | TBG30.18 12-48VDC | Счетчик моточасов, 99.999 часов, 12-48В DC (на панель 28.2х53.2х63) | TELE | 41
711408 | TBG70.29 12-48VDC | Счетчик моточасов, 99.999 часов, 12-48В DC (на DIN-рейку, 35мм) | TELE | 20
711140 | TBW70.89 115VAC 50/60Hz | Счетчик моточасов, 99.999 часов, 110-115В AC (на DIN-рейку, 105х35х60) | TELE | 11
2490000 | TD1 | 10 входов (аноды) с 1 выходом (катод) | TELE | 3
2490001 | TD2 | 10 входов (катоды) с 1 выходом (анод) | TELE | 8
282113 | TR2-110VAC | Модуль питания 110VAC для реле контроля/времени | TELE | 8
282121 | TR2-12VAC | Модуль питания 12VAC для реле контроля/времени | TELE | 10
282120 | TR2-230VAC | Модуль питания 230VAC для реле контроля/времени | TELE | 89
282110 | TR2-24VAC | Модуль питания 24VAC для реле контроля/времени | TELE | 12
282117 | TR2-400VAC | Модуль питания 400VAC для реле контроля/времени | TELE | 135
285025 | TR3-230VAC | Модуль питания 230VAC для реле контроля/времени | TELE | 28
285017 | TR3-400VAC | Модуль питания 400VAC для реле контроля/времени | TELE | 27
711132 | TSC98.20PRO 230VAC | Цифровой таймер, годовой, 2CO (на DIN-рейку) | TELE | 3
490251 | TSG 2,2 230VAC | Устройство плавного пуска для 1-фазных двигателей 230VAC до 1,3кВт | TELE | 4
499054 | TST3 50 3x400/230V | Тиристорный регулятор | TELE | 1
2100000 | V2PF480Y/277VSY01 | Реле контроля чередования фаз, обрыва фаз и асимметрии, 1ПК | TELE | 1
2100500 | V2PM400Y/230VS10 | Реле контроля напряжения 3-фазное, чередование, обрыв, асимметрия, min и max пороги, питание от цепи измерения, 1ПК | TELE | 1
2100300 | V2UM230V10 | Реле контроля напряжения, 1-фазное, питание от цепи измерения 24VDC, 24VAC, 230VAC, 1ПК | TELE | 2
125500 | V2ZA10 3MIN 24-240V AC/DC | Реле времени, многофункциональное (5 функций), задержка выключения при снятии напряжения питания, 1ПК, Zoom | TELE | 5
125110 | V2ZE10 24-240V AC/DC | Реле времени, Задержка включения, 1ПК, Zoom | TELE | 5
125120 | V2ZR10 24-240V AC/DC | Реле времени, Задержка выключения, 1ПК, Zoom | TELE | 2
125300 | V2ZS20 12-240V AC/DC | Реле времени Звезда-Треугольник, 2НО, Zoom | TELE | 4
2104400 | V4IM100AL20 24-240V AC/DC | Реле контроля тока, 1-фазное, встроенный трансформатор тока, до 100А, гальваническая изоляция, 2ПК | TELE | 2
498063 | WSW 60 10A/5A 2,5VA | Трансформатор тока с первичной и вторичной обмотками, класс 1 | TELE | 3
498064 | WSW 60 15A/5A 2,5VA | Трансформатор тока с первичной и вторичной обмотками, класс 1 | TELE | 1
498065 | WSW 60 20A/5A 2,5VA | Трансформатор тока с первичной и вторичной обмотками, класс 1 | TELE | 3
498068 | WSW 60 40A/5A 2,5VA | Трансформатор тока с первичной и вторичной обмотками, класс 1 | TELE | 3
VE008900 | ADR-D 230 D22A SPOT POWER LINE METER | Анализатор сети однофазный, питание 230VAC, измерение 300VAC/22.5A AC, на DIN-рейку | VEMER | 2
VE035200 | ADR-D 230 D63A POWER LINE METER | Анализатор сети однофазный, питание 230VAC, измерение 230VAC/63А AC, на DIN-рейку | VEMER | 1
VJ62300000 | CR-1DIN TWILIGHT SWITCH 230 VAC | Фотореле CR-1DIN в комплекте с внешним датчиком, питание 230VAC | VEMER | 10
VN950200 | ENERGY-230 ENERGY METER | Счетчик электроэнергии | VEMER | 1
VM257300 | EVA-2DIN AMPER. 10ACA 115/230VAC | Цифровой амперметр, диапазон 10А AC, на DIN-рейку, питание 115-230VAC | VEMER | 1
VM198900 | EVA-2DIN AMPER. 1ACA 115/230VAC | Цифровой амперметр, диапазон 1А AC, на DIN-рейку, питание 115-230VAC | VEMER | 2
VM248200 | EVV-2DIN VOLT. 600VCC 115/230VAC | Цифровой вольтметр, 600V DC (разрешение 1V), на DIN-рейку, питание 115-230VAC | VEMER | 2
VE160800 | HMD-024 HOUR METER 2 DIN 24 VAC | Счетчик часов на DIN Рейку, ширина 35 мм, 24 B AC, точность1/100 час. | VEMER | 9
VE024600 | KLIMA 2V ROOM THERMOSTAT | Термостат комнатный, с переключателем НАГР/ОХЛ и 2-позиционным переключателем скоростей | VEMER | 8
VE268900 | KLIMA 3V MECHANICAL THERMOSTAT | Термостат комнатный, с выключателем и 3-позиционным переключателем скоростей | VEMER | 9
VE022000 | KLIMA IN ROOM THERMOSTAT | Термостат комнатный, 3-проводной (с функцией зима/лето), переключатель ВКЛ/ВЫКЛ | VEMER | 3
VE436200 | MEMO AST PLUS WEEKLY TIME SW. + ASTRON. | Астрономический таймер + недельный таймер, питание 230VAC, 2CO 16A/250VAC | VEMER | 5
VE344800 | MEMO AST1 ASTRONOMIC TIME SWITCH | Астрономический таймер, питание 230VAC, 1CO 16A/250VAC | VEMER | 5
VE339800 | MEMO DW WEEKLY TIME SWITCH 1 CH | Цифровой таймер с недельной программой, питание 230VAC, 1CO 16A/250VAC | VEMER | 10
VE341400 | MEMO DW2 WEEKLY TIME SWITCH 2 CH | Цифровой таймер с недельной программой, питание 230VAC, 2CO 16A/250VAC | VEMER | 10
VE437000 | MEMO LUX WEEKLY TIME SW.+TWILIGHT PROBE | Астрономический таймер с недельной программой + фотореле с внешним датчиком, питание 230VAC, 1CO 16A/250VAC | VEMER | 5
VE340600 | MEMO Y YEARLY TIME SWITCH 1 CH | Цифровой таймер с годовой программой, питание 230VAC, 1CO 16A/250VAC | VEMER | 2
VE342200 | MEMO Y2 YEARLY TIME SWITCH 2CH | Цифровой таймер с годовой программой, питание 230VAC, 2CO 16A/250VAC | VEMER | 1
VE385100 | MITHOS GSM WHITE WEEKLY PROGR. THERMOST. | Хронотермостат с недельной программой, GSM-интерфейс, белый | VEMER | 2
VE428900 | MITHOS RF WHITE + 1CH RECEIVER SET | Хронотермостат с недельной программой, RF-версия, белый + 1-канальный ресивер | VEMER | 4
VE312500 | MITHOS WEEKLY THERMOSTAT BLACK | Хронотермостат с недельной программой, черный | VEMER | 2
VE328100 | MITHOS WEEKLY THERMOSTAT WHITE | Хронотермостат с недельной программой, белый | VEMER | 2
VE475000 | PC1R | Реле ограничения мощности по приоритетам, 1-фазное 230V/32A, 1 контакт | VEMER | 4
VE503900 | QUICKLUX 3-WIRE CONN. TWILIGHT SWITCH | Фотореле, 3-проводное подключение, на мачту или стену, питание 230VAC | VEMER | 1
VE504700 | QUICKLUX 4-WIRE CONN. TWILIGHT SWITCH | Фотореле, 4-проводное подключение, на мачту или стену, питание 230VAC | VEMER | 1
VN943700 | RX4-8A RF RECEIVER 4 RELAY 8A | Приемное устройство для радиотермостата, 4 реле 8А | VEMER | 2
VE443800 | RX7-5A RF RECEIVER 7 RELAY 5A | Приемное устройство для радиотермостата, 7 реле 5А | VEMER | 2
VE212700 | SENSOR 140 (box) | Датчик движения настенный, 140° / 8 м, IP55, питание 230 В АС, 1000 Вт | VEMER | 7
VP401400 | SENSOR 140 (блистер) | Датчик движения настенный, 140° / 8 м, IP55, питание 230 В АС, 1000 Вт | VEMER | 10
VE213500 | SENSOR 200 (box) | Датчик движения настенный, 200° / 8 м, IP55, питание 230 В АС, 1000 Вт | VEMER | 15
VP402200 | SENSOR 200 (блистер) | Датчик движения настенный, 200° / 8 м, IP55, питание 230 В АС, 1000 Вт | VEMER | 2
VP403000 | SENSOR 360 | Датчик движения потолочный, 360° / 7 м, IP20, питание 230 В АС, 1000 Вт | VEMER | 5
VE215000 | SENSOR T | Датчик движения встраиваемый, 360° / 6 м, IP40, питание 230 В АС, 1500 Вт, 1CO | VEMER | 8
VE512000 | SIMPLY D | Цифровой суточный таймер с виртуальными пин-переключателями, 1CO 16A/250VAC | VEMER | 17
VE513800 | SIMPLY W | Цифровой недельный таймер с виртуальными пин-переключателями, 1CO 16A/250VAC | VEMER | 5
VE435400 | THALOS BLACK 230V PROGRAMMABLE THERM. | Сенсорный хронотермостат с многоцветной подсветкой дисплея, 1CO, 230VAC, черный | VEMER | 5
VE483400 | THALOS RF BLACK + 1CH RECEIVER SET | Сенсорный хронотермостат с управлением по радиоканалу, 2xAAA, черный + 1-канальный ресивер | VEMER | 5
VE482600 | THALOS RF WHITE + 1CH RECEIVER SET | Сенсорный хронотермостат с управлением по радиоканалу, 2xAAA, белый + 1-канальный ресивер | VEMER | 5
VE480000 | THALOS RF WHITE BATTERY PROGRAMM. THERM. | Сенсорный хронотермостат с управлением по радиоканалу, 2xAAA, белый (требуется ресивер RX1, RX4 или RX7) | VEMER | 5
VE434700 | THALOS WHITE 230V PROGRAMMABLE THERM. | Сенсорный хронотермостат с многоцветной подсветкой дисплея, 1CO, 230VAC, белый | VEMER | 7
VE432100 | THALOS WHITE BATTERY PROGRAMMABLE THERM. | Сенсорный хронотермостат, 2xAAA, 1CO, белый | VEMER | 4
VE229100 | TMC 63/24 SAFETY TRANSF. 63VA 230/12-24VAC | Трансформатор непрерывного режима работы, на DIN-рейку, 230 VAC // 12-24 VAC, мощность 63 BA | VEMER | 2
VJ57030000 | VELUX TWILIGHT SWITCH 230 VAC | Фотореле (настенный сумеречный выключатель), 800 Вт, IP54, PG7 | VEMER | 13
PN133412 | FN256-8/46 Schaffner | Фильтр сетевой Schaffner FN 256-8/46 арт. 326-4993 | другой | 7
PN133411 | FN284-2/06 Schaffner | Фильтр сетевой Schaffner FN 284-2/06 арт. 110-4587,326-5250 | другой | 6
ПЛГН.991002.016-01 | V-03 | Вольтметр цифровой для измерения среднеквадратического значения фазного и/или линейного напряжения переменного тока частотой 50 Гц | ПОЛИГОН | 17
ПЛГН.991002.047 | А-05 | Амперметр цифровой для измерения среднеквадратического значения переменного тока частотой 50 Гц с использованием трансформатора тока. | ПОЛИГОН | 19
ПЛГН.991002.106-01 | АВР-1/1-М | Устройство автоматического ввода резерва с микропроцессорным управлением «АВР-1/1-M» предназначено для контроля напряжения по однофазному входу, и управления бензиновым однофазным генератором, коммутации нагрузки с помощью внешнего исполнительного устройства. | ПОЛИГОН | 60
ПЛГН.991002.043 | АВР-3/3 | Автоматический ввод резерва для контроля соответствия напряжения каждой из фаз трехфазной сети допускаемому отклонению, заданному потребителем. | ПОЛИГОН | 33
ПЛГН.991002.044 | АВР-3/3-22 | Автоматический ввод резерва для контроля трёхфазного напряжения от двух входов и управления тремя силовыми контакторами (выключателями). Подключение двух вводов на две нагрузки по схеме с секционной коммутацией, с заданными временными задержкамив зависимости от параметров сетевого напряжения установленных потребителем. | ПОЛИГОН | 25
ПЛГН.991002.112 | ИР-24 | Импульсное реле для управления (включение/выключение) цепями освещения или иной нагрузки при помощи коротких импульсов, подаваемых с одного или нескольких кнопочных выключателей | ПОЛИГОН | 27
ПЛГН.991001.027 | МВТ-470 | Модуль варисторный трехфазный предназначен для обеспечения качественного электропитания компьютеров, оргтехники, медицинского оборудования, аудио-видеотехники в трехфазных сетях с высоким уровнем импульсных помех атмосферного и индустриального характера. | ПОЛИГОН | 106
ПЛГН.991002.025-01 | МВФ-3М | Модуль выбора фаз для применения в трехфазных сетях с нестабильным напряжением отдельных фаз при необходимости питания однофазных систем с заданными параметрами напряжения. Осуществляет подключение однофазных потребителей к фазе, имеющей напряжение в пределах допуска, установленного пользователем. | ПОЛИГОН | 31
ПЛГН.991002.065 | ОМ-16 | Реле ограничения мощности для защиты однофазной нагрузки от недопустимых колебаний напряжения питания, контроля тока и отключения нагрузки при превышении порогового значения. | ПОЛИГОН | 145
ПЛГН.991001.010 | РВ-200 | Реле времени для коммутации нагрузки с регулируемой задержкой времени. Отсчет времени может начинаться при подаче питания или при нажатии кнопки "Пуск" | ПОЛИГОН | 42
ПЛГН.687000.085-01 | РЗ-01 | Розетка заземления | ПОЛИГОН | 651
ПЛГН.991002.030-01 | РКИ-2-300-01 | РКИ-2-300-01 контролирует сопротивление изоляции в сети постоянного тока с питанием от сети 220 В, где "+" и "-" изолированы от "земли". Порог срабатывания защиты - 300 кОм. Показывает аварийное изменение сопротивления изоляции по минусовому и плюсовому проводу. | ПОЛИГОН | 29
ПЛГН.991002.061 | РКИ-2-300-02 | РКИ-2-300-02 контролирует сопротивление изоляции в сети постоянного тока с питанием от сети 24 В, где "+" и "-" изолированы от "земли". Порог срабатывания защиты – 300 кОм. Напряжение контролируемой сети - 75-1000 В. Показывает аварийное изменение сопротивления изоляции по минусовому и плюсовому проводу. | ПОЛИГОН | 1
ПЛГН.991002.061-02 | РКИ-2-300-03 | РКИ-2-300-03 контролирует сопротивление изоляции в сети постоянного тока с питанием от сети 24 В, где "+" и "-" изолированы от "земли". Порог срабатывания защиты – 300 кОм. Напряжение контролируемой сети - 15-300 В. Показывает аварийное изменение сопротивления изоляции по минусовому и плюсовому проводу. Напряжение питания: 18-36V DC | ПОЛИГОН | 28
ПЛГН.991002.124-04 | РКИ-2-300-04 | РКИ-2-300-04 контролирует сопротивление изоляции в сети постоянного тока с питанием от сети 220 В, где "+" и "-" изолированы от земли. Порог срабатывания защиты – 300 кОм. Напряжение контролируемой сети - 15...300 В. Показывает аварийное изменение сопротивления изоляции по минусовому и плюсовому проводу. | ПОЛИГОН | 2
ПЛГН.991002.042-01 | РКИ-35 | Реле контроля изоляции для контроля сопротивления изоляции в сетях с изолированной нейтралью, звуковая сигнализация + световая сигнализация + реле. Пороговое сопротивление = 35 кОм. Напряжение питания: ~220В | ПОЛИГОН | 6
ПЛГН.991002.034-01 | РКИ-50 (220В) | Реле контроля изоляции для контроля сопротивления изоляции в сетях с изолированной нейтралью, звуковая сигнализация + световая сигнализация + реле. Пороговое сопротивление = 50 кОм. Напряжение питания: ~220В | ПОЛИГОН | 66
ПЛГН.991002.048 | РКИ-50 (24В) | Реле контроля изоляции для контроля сопротивления изоляции в сетях с изолированной нейтралью, звуковая сигнализация + световая сигнализация + реле. Пороговое сопротивление = 50 кОм, Напряжение питания: =24В | ПОЛИГОН | 13
ПЛГН.991002.012-01 | РКИ-500 | Реле контроля изоляции для контроля сопротивления изоляции в сетях с изолированной нейтралью, звуковая сигнализация + световая сигнализация + реле. Пороговое сопротивление = 500 кОм. Напряжение питания: ~220В | ПОЛИГОН | 70
ПЛГН.991002.046 | РКИ-500 (24В) | Реле контроля изоляции для контроля сопротивления изоляции в сетях с изолированной нейтралью, звуковая сигнализация + световая сигнализация + реле. Пороговое сопротивление = 500 кОм. Напряжение питания: =24В | ПОЛИГОН | 8
ПЛГН.991002.045 | РКН-3М | Реле контроля напряжения для защиты однофазной нагрузки от недопустимых колебаний напряжения питания | ПОЛИГОН | 2
ПЛГН.991002.058 | РКН-63 | Реле контроля напряжения для защиты однофазной нагрузки от недопустимых колебаний напряжения питания | ПОЛИГОН | 7
ПЛГН.991001.038-02 | РКФ-3/1-М | Реле контроля фаз для контроля напряжения трехфазной сети и защиты оборудования, чувствительного к аварии сети (двигатели, трехфазные выпрямители). Отключение трехфазной нагрузки в случае "обрыва" фазы и/или нарушения порядка чередования фаз. | ПОЛИГОН | 75
ПЛГН.991002.005-05 | РКФ-3/1-М1 | Реле контроля фаз для контроля напряжения трехфазной сети и защиты оборудования, чувствительного к аварии сети (двигатели, трехфазные выпрямители). Отключение трехфазной нагрузки от сети при нарушении порядка чередования фаз, перекосе фаз и ненормированном напряжении по любой из фаз, с возможностью регулирования значений контролируемых параметров. | ПОЛИГОН | 100
ПЛГН.991002.040 | РКФ-3Ц | Реле контроля фаз для контроля напряжения трехфазной сети и защиты оборудования, чувствительного к аварии сети (двигатели, трехфазные выпрямители). Отключение трехфазной нагрузки от сети при нарушении порядка чередования фаз, перекосе фаз и ненормированном напряжении по любой из фаз, с возможностью регулирования значений контролируемых параметров. | ПОЛИГОН | 4
ПЛГН.991002.069 | РКФ-МП | Реле контроля фаз для контроля напряжения трехфазной сети 380/220 В с выведенной нейтралью, управления работой трехфазного асинхронного электродвигателя, контроля исправности электродвигателя до подачи на него напряжения. Устанавливается в щитах управления системами вентиляции, пожаротушения и дымоудаления. | ПОЛИГОН | 21
ПЛГН.991001.115 | РОПТ-16-1-LED | Реле ограничения пускового тока для ограничения пускового тока (при не частом подключении) с помощью гасящих резисторов и защиты от короткого замыкания при подключении емкостной нагрузки к однофазной сети 220 В, 50 Гц | ПОЛИГОН | 47
ПЛГН.991002.114 | РОПТ-16-3-LED | Реле ограничения пускового тока для ограничения пускового тока (при не частом подключении) с помощью гасящих резисторов и защиты от короткого замыкания при подключении емкостной нагрузки к трехфазной сети 220/380 В, 50 Гц. с нейтралью. | ПОЛИГОН | 8
ПЛГН.991002.067 | РОПТ-20-1 | Реле ограничения пускового тока, предназначено для ограничения пускового тока с помощью гасящих резисторов при подключении индуктивной или емкостной нагрузки к однофазной сети 220 В, 50Гц. | ПОЛИГОН | 5
ПЛГН.991002.053 | РОПТ-20-3 | Реле ограничения пускового тока, предназначено для ограничения пускового тока при подключении индуктивной или емкостной нагрузки к трехфазной сети 380/220 В, 50 Гц при помощи гасящих резисторов. | ПОЛИГОН | 10
ПЛГН.991002.105-01 | РОПТ-20-LED | Реле ограничения пускового тока (для светодиодов, конденсаторов) предназначено для ограничения пускового тока с помощью гасящих резисторов и защиты от короткого замыкания при подключении емкостной нагрузки к однофазной сети 220 В, 50гц. | ПОЛИГОН | 6
ПЛГН.991001.011 | РТ-05 | Реле контроля тока для контроля превышения величины переменного тока нагрузки значения, установленного пользователем. Возможно применение трансформатора тока ххх/5 А | ПОЛИГОН | 2
ПЛГН.991002.041-01 | РТН-2 | Регистратор тока и напряжения для контроля напряжения и тока по каждой из фаз трехфазной сети и записи предельных параметров, заданных потребителем. Значения тока и напряжения в режиме реального времени сохраняются в энергонезависимой памяти. | ПОЛИГОН | 37
ПЛГН.991001.075 | ФС-16М | Фильтр сетевой помехоподавляющий для защиты однофазной сети/нагрузки от воздействия импульсных помех. Ток нагрузки 16А. | ПОЛИГОН | 54
ПЛГН.991002.077 | ФС-16М-3 | Защита электроаппаратуры по трехфазной сети питания с номинальным током до 16 А от индустриальных, импульсных, сетевых, электро и высокочастотных помех. | ПОЛИГОН | 43
ПЛГН.991002.064 | ФС-32М | Фильтр сетевой помехоподавляющий для защиты однофазной сети/нагрузки от воздействия импульсных и высокочастотных помех. Ток нагрузки 32А. | ПОЛИГОН | 26
ПЛГН.991001.074 | Цепочка искрогашения | Цепочка искрогашения предназначена для защиты линии от возникновения искры (в однофазных и трехфазных сетях). | ПОЛИГОН | 128
51315 | 12 WAYS IP65 | Бокс пластиковый 12 WAYS (12 модулей) IP65 ETP | ПОЛИГОН Электротехника | 2
51304 | 12P TSM OUTSIDE | Бокс пластиковый 12P TSM OUTSIDE IP40 с крышкой ETP | ПОЛИГОН Электротехника | 5
51305 | 15P TSM OUTSIDE | Бокс пластиковый 15P TSM OUTSIDE IP40 с крышкой ETP | ПОЛИГОН Электротехника | 5
51316 | 18 WAYS IP65 | Бокс пластиковый 18 WAYS (18 модулей) IP65 ETP | ПОЛИГОН Электротехника | 5
51306 | 18P TSM OUTSIDE | Бокс пластиковый 18P TSM OUTSIDE IP40 с крышкой ETP | ПОЛИГОН Электротехника | 5
51317 | 24 WAYS IP65 | Бокс пластиковый 24 WAYS (24 модуля) IP65 ETP | ПОЛИГОН Электротехника | 2
51307 | 24P TSM OUTSIDE | Бокс пластиковый 24P TSM OUTSIDE IP40 с крышкой ETP | ПОЛИГОН Электротехника | 5
51308 | 36P TSM OUTSIDE | Бокс пластиковый 36P TSM OUTSIDE IP40 с крышкой ETP | ПОЛИГОН Электротехника | 3
11011 | Выключатель накладной 1-кл. "Зима" ETP (11011) | Выключатель бытовой накладной одноклавишный "Зима" ETP (11011) | ПОЛИГОН Электротехника | 19
11041 | Выключатель накладной 1-кл. с индикатором "Зима" ETP (11041) | Выключатель бытовой накладной одноклавишный с индикатором "Зима" ETP (11041) | ПОЛИГОН Электротехника | 24
13982 | Выключатель накладной 2-кл. "Зима" ETP (13982) | Выключатель бытовой накладной двухклавишный "Зима" ETP (13982) | ПОЛИГОН Электротехника | 11
13921 | Выключатель накладной 2-кл. с индикатором "Зима" ETP (13921) | Выключатель бытовой накладной двухклавишный с индикатором "Зима" ETP (13921) | ПОЛИГОН Электротехника | 29
14571 | Розетка накладная двухместная без заземления "Зима" ETP (14571) | Розетка бытовая накладная двухместная без заземления "Зима" ETP (14571) | ПОЛИГОН Электротехника | 29
14591 | Розетка накладная двухместная с заземлением "Зима" ETP (14591) | Розетка бытовая накладная двухместная с заземлением "Зима" ETP (14591) | ПОЛИГОН Электротехника | 47
14321 | Розетка накладная одноместная без заземления "Зима" ETP (14321) | Розетка бытовая накладная одноместная без заземления "Зима" ETP (14321) | ПОЛИГОН Электротехника | 20
14311 | Розетка накладная одноместная с заземлением "Зима" ETP (14311) | Розетка бытовая накладная одноместная с заземлением "Зима" ETP (14311) | ПОЛИГОН Электротехника | 72
14751 | Розетка накладная телевизионная "Зима" ETP (14751) | Розетка бытовая накладная телевизионная "Зима" ETP (14751) | ПОЛИГОН Электротехника | 10
14801 | Розетка накладная телефонная "Зима" ETP (14801) | Розетка бытовая накладная телефонная "Зима" ETP (14801) | ПОЛИГОН Электротехника | 8
14511 | Розетка накладная трехместная без заземления "Зима" ETP (14511) | Розетка бытовая накладная трехместная без заземления "Зима" ETP (14511) | ПОЛИГОН Электротехника | 30